## Eaton AG Şalt Fiyat Listesi
AG Şalt Cihazları Fiyat Listesi 23 Kasım 2021
| Ürün Referansı | SAP Ürün No. | Katalog No. | Ürün Tanımı | Indirim Grubu | Liste Fiyatı (EUR) | Kutu Adedi | Data Sheet
Alçak Gerilim Tesisat Ürünleri
| HL-B6/1 | Y7-194718 | 194718 | Minyatür Devre Kesici - 4,5kA - B eğrisi - 1x6A | MCB | 4.14 | 12 | https://datasheet.eaton.com/datasheet.php?model=194718&locale=en_GB
| HL-B10/1 | Y7-194719 | 194719 | Minyatür Devre Kesici - 4,5kA - B eğrisi - 1x10A | MCB | 3.46 | 12 | https://datasheet.eaton.com/datasheet.php?model=194719&locale=en_GB
| HL-B16/1 | Y7-194721 | 194721 | Minyatür Devre Kesici - 4,5kA - B eğrisi - 1x16A | MCB | 3.46 | 12 | https://datasheet.eaton.com/datasheet.php?model=194721&locale=en_GB
| HL-B20/1 | Y7-194722 | 194722 | Minyatür Devre Kesici - 4,5kA - B eğrisi - 1x20A | MCB | 3.46 | 12 | https://datasheet.eaton.com/datasheet.php?model=194722&locale=en_GB
| HL-B25/1 | Y7-194723 | 194723 | Minyatür Devre Kesici - 4,5kA - B eğrisi - 1x25A | MCB | 3.87 | 12 | https://datasheet.eaton.com/datasheet.php?model=194723&locale=en_GB
| HL-B32/1 | Y7-194724 | 194724 | Minyatür Devre Kesici - 4,5kA - B eğrisi - 1x32A | MCB | 4.42 | 12 | https://datasheet.eaton.com/datasheet.php?model=194724&locale=en_GB
| HL-B40/1 | Y7-194725 | 194725 | Minyatür Devre Kesici - 4,5kA - B eğrisi - 1x40A | MCB | 4.93 | 12 | https://datasheet.eaton.com/datasheet.php?model=194725&locale=en_GB
| HL-B50/1 | Y7-194726 | 194726 | Minyatür Devre Kesici - 4,5kA - B eğrisi - 1x50A | MCB | 8.53 | 12 | https://datasheet.eaton.com/datasheet.php?model=194726&locale=en_GB
| HL-B63/1 | Y7-194727 | 194727 | Minyatür Devre Kesici - 4,5kA - B eğrisi - 1x63A | MCB | 8.53 | 12 | https://datasheet.eaton.com/datasheet.php?model=194727&locale=en_GB
| HL-B13/1 | Y7-194720 | 194720 | Minyatür Devre Kesici - 4,5kA - B eğrisi - 1x13A | MCB | 4.45 | 12 | https://datasheet.eaton.com/datasheet.php?model=194720&locale=en_GB
| HL-B6/1N | Y7-194738 | 194738 | Minyatür Devre Kesici - 4,5kA - B eğrisi - 1x6A+N | MCB | 12.47 | 6 | https://datasheet.eaton.com/datasheet.php?model=194738&locale=en_GB
| HL-B10/1N | Y7-194739 | 194739 | Minyatür Devre Kesici - 4,5kA - B eğrisi - 1x10A+N | MCB | 12.47 | 6 | https://datasheet.eaton.com/datasheet.php?model=194739&locale=en_GB
| HL-B16/1N | Y7-194741 | 194741 | Minyatür Devre Kesici - 4,5kA - B eğrisi - 1x16A+N | MCB | 12.47 | 6 | https://datasheet.eaton.com/datasheet.php?model=194741&locale=en_GB
| HL-B20/1N | Y7-194742 | 194742 | Minyatür Devre Kesici - 4,5kA - B eğrisi - 1x20A+N | MCB | 12.47 | 6 | https://datasheet.eaton.com/datasheet.php?model=194742&locale=en_GB
| HL-B25/1N | Y7-194743 | 194743 | Minyatür Devre Kesici - 4,5kA - B eğrisi - 1x25A+N | MCB | 12.47 | 6 | https://datasheet.eaton.com/datasheet.php?model=194743&locale=en_GB
| HL-B32/1N | Y7-194744 | 194744 | Minyatür Devre Kesici - 4,5kA - B eğrisi - 1x32A+N | MCB | 13.54 | 6 | https://datasheet.eaton.com/datasheet.php?model=194744&locale=en_GB
| HL-B40/1N | Y7-194745 | 194745 | Minyatür Devre Kesici - 4,5kA - B eğrisi - 1x40A+N | MCB | 14.36 | 6 | https://datasheet.eaton.com/datasheet.php?model=194745&locale=en_GB
| HL-B50/1N | Y7-194746 | 194746 | Minyatür Devre Kesici - 4,5kA - B eğrisi - 1x50A+N | MCB | 16.32 | 6 | https://datasheet.eaton.com/datasheet.php?model=194746&locale=en_GB
| HL-B63/1N | Y7-194747 | 194747 | Minyatür Devre Kesici - 4,5kA - B eğrisi - 1x63A+N | MCB | 16.32 | 6 | https://datasheet.eaton.com/datasheet.php?model=194747&locale=en_GB
| HL-B13/1N | Y7-194740 | 194740 | Minyatür Devre Kesici - 4,5kA - B eğrisi - 1x13A+N | MCB | 12.47 | 6 | https://datasheet.eaton.com/datasheet.php?model=194740&locale=en_GB
| HL-B6/2 | Y7-194758 | 194758 | Minyatür Devre Kesici - 4,5kA - B eğrisi - 2x6A | MCB | 13.29 | 6 | https://datasheet.eaton.com/datasheet.php?model=194758&locale=en_GB
| HL-B10/2 | Y7-194759 | 194759 | Minyatür Devre Kesici - 4,5kA - B eğrisi - 2x10A | MCB | 13.29 | 6 | https://datasheet.eaton.com/datasheet.php?model=194759&locale=en_GB
| HL-B16/2 | Y7-194761 | 194761 | Minyatür Devre Kesici - 4,5kA - B eğrisi - 2x16A | MCB | 13.29 | 6 | https://datasheet.eaton.com/datasheet.php?model=194761&locale=en_GB
| HL-B20/2 | Y7-194762 | 194762 | Minyatür Devre Kesici - 4,5kA - B eğrisi - 2x20A | MCB | 13.29 | 6 | https://datasheet.eaton.com/datasheet.php?model=194762&locale=en_GB
| HL-B25/2 | Y7-194763 | 194763 | Minyatür Devre Kesici - 4,5kA - B eğrisi - 2x25A | MCB | 13.29 | 6 | https://datasheet.eaton.com/datasheet.php?model=194763&locale=en_GB
| HL-B32/2 | Y7-194764 | 194764 | Minyatür Devre Kesici - 4,5kA - B eğrisi - 2x32A | MCB | 13.95 | 6 | https://datasheet.eaton.com/datasheet.php?model=194764&locale=en_GB
| HL-B40/2 | Y7-194765 | 194765 | Minyatür Devre Kesici - 4,5kA - B eğrisi - 2x40A | MCB | 14.85 | 6 | https://datasheet.eaton.com/datasheet.php?model=194765&locale=en_GB
| HL-B50/2 | Y7-194766 | 194766 | Minyatür Devre Kesici - 4,5kA - B eğrisi - 2x50A | MCB | 17.56 | 6 | https://datasheet.eaton.com/datasheet.php?model=194766&locale=en_GB
| HL-B63/2 | Y7-194767 | 194767 | Minyatür Devre Kesici - 4,5kA - B eğrisi - 2x63A | MCB | 21.25 | 6 | https://datasheet.eaton.com/datasheet.php?model=194767&locale=en_GB
| HL-B13/2 | Y7-194760 | 194760 | Minyatür Devre Kesici - 4,5kA - B eğrisi - 2x13A | MCB | 13.29 | 6 | https://datasheet.eaton.com/datasheet.php?model=194760&locale=en_GB
| HL-B6/3 | Y7-194778 | 194778 | Minyatür Devre Kesici - 4,5kA - B eğrisi - 3x6A | MCB | 18.29 | 4 | https://datasheet.eaton.com/datasheet.php?model=194778&locale=en_GB
| HL-B10/3 | Y7-194779 | 194779 | Minyatür Devre Kesici - 4,5kA - B eğrisi - 3x10A | MCB | 17.47 | 4 | https://datasheet.eaton.com/datasheet.php?model=194779&locale=en_GB
| HL-B16/3 | Y7-194781 | 194781 | Minyatür Devre Kesici - 4,5kA - B eğrisi - 3x16A | MCB | 17.47 | 4 | https://datasheet.eaton.com/datasheet.php?model=194781&locale=en_GB
| HL-B20/3 | Y7-194782 | 194782 | Minyatür Devre Kesici - 4,5kA - B eğrisi - 3x20A | MCB | 17.47 | 4 | https://datasheet.eaton.com/datasheet.php?model=194782&locale=en_GB
| HL-B25/3 | Y7-194783 | 194783 | Minyatür Devre Kesici - 4,5kA - B eğrisi - 3x25A | MCB | 17.47 | 4 | https://datasheet.eaton.com/datasheet.php?model=194783&locale=en_GB
| HL-B32/3 | Y7-194784 | 194784 | Minyatür Devre Kesici - 4,5kA - B eğrisi - 3x32A | MCB | 19.11 | 4 | https://datasheet.eaton.com/datasheet.php?model=194784&locale=en_GB
| HL-B40/3 | Y7-194785 | 194785 | Minyatür Devre Kesici - 4,5kA - B eğrisi - 3x40A | MCB | 21.25 | 4 | https://datasheet.eaton.com/datasheet.php?model=194785&locale=en_GB
| HL-B50/3 | Y7-194786 | 194786 | Minyatür Devre Kesici - 4,5kA - B eğrisi - 3x50A | MCB | 26.25 | 4 | https://datasheet.eaton.com/datasheet.php?model=194786&locale=en_GB
| HL-B63/3 | Y7-194787 | 194787 | Minyatür Devre Kesici - 4,5kA - B eğrisi - 3x63A | MCB | 31.83 | 4 | https://datasheet.eaton.com/datasheet.php?model=194787&locale=en_GB
| HL-B13/3 | Y7-194780 | 194780 | Minyatür Devre Kesici - 4,5kA - B eğrisi - 3x13A | MCB | 17.47 | 4 | https://datasheet.eaton.com/datasheet.php?model=194780&locale=en_GB
| HL-B6/3N | Y7-194798 | 194798 | Minyatür Devre Kesici - 4,5kA - B eğrisi - 3x6A+N | MCB | 27.4 | 3 | https://datasheet.eaton.com/datasheet.php?model=194798&locale=en_GB
| HL-B10/3N | Y7-194799 | 194799 | Minyatür Devre Kesici - 4,5kA - B eğrisi - 3x10A+N | MCB | 25.02 | 3 | https://datasheet.eaton.com/datasheet.php?model=194799&locale=en_GB
| HL-B16/3N | Y7-194801 | 194801 | Minyatür Devre Kesici - 4,5kA - B eğrisi - 3x16A+N | MCB | 25.02 | 3 | https://datasheet.eaton.com/datasheet.php?model=194801&locale=en_GB
| HL-B20/3N | Y7-194802 | 194802 | Minyatür Devre Kesici - 4,5kA - B eğrisi - 3x20A+N | MCB | 25.02 | 3 | https://datasheet.eaton.com/datasheet.php?model=194802&locale=en_GB
| HL-B25/3N | Y7-194803 | 194803 | Minyatür Devre Kesici - 4,5kA - B eğrisi - 3x25A+N | MCB | 25.02 | 3 | https://datasheet.eaton.com/datasheet.php?model=194803&locale=en_GB
| HL-B32/3N | Y7-194804 | 194804 | Minyatür Devre Kesici - 4,5kA - B eğrisi - 3x32A+N | MCB | 27.65 | 3 | https://datasheet.eaton.com/datasheet.php?model=194804&locale=en_GB
| HL-B40/3N | Y7-194805 | 194805 | Minyatür Devre Kesici - 4,5kA - B eğrisi - 3x40A+N | MCB | 29.2 | 3 | https://datasheet.eaton.com/datasheet.php?model=194805&locale=en_GB
| HL-B50/3N | Y7-194806 | 194806 | Minyatür Devre Kesici - 4,5kA - B eğrisi - 3x50A+N | MCB | 33.88 | 3 | https://datasheet.eaton.com/datasheet.php?model=194806&locale=en_GB
| HL-B63/3N | Y7-194807 | 194807 | Minyatür Devre Kesici - 4,5kA - B eğrisi - 3x63A+N | MCB | 39.46 | 3 | https://datasheet.eaton.com/datasheet.php?model=194807&locale=en_GB
| HL-B13/3N | Y7-194800 | 194800 | Minyatür Devre Kesici - 4,5kA - B eğrisi - 3x13A+N | MCB | 25.02 | 3 | https://datasheet.eaton.com/datasheet.php?model=194800&locale=en_GB
| HL-C6/1 | Y7-194728 | 194728 | Minyatür Devre Kesici - 4,5kA - C eğrisi - 1x6A | MCB | 4.06 | 12 | https://datasheet.eaton.com/datasheet.php?model=194728&locale=en_GB
| HL-C10/1 | Y7-194729 | 194729 | Minyatür Devre Kesici - 4,5kA - C eğrisi - 1x10A | MCB | 3.81 | 12 | https://datasheet.eaton.com/datasheet.php?model=194729&locale=en_GB
| HL-C16/1 | Y7-194731 | 194731 | Minyatür Devre Kesici - 4,5kA - C eğrisi - 1x16A | MCB | 3.81 | 12 | https://datasheet.eaton.com/datasheet.php?model=194731&locale=en_GB
| HL-C20/1 | Y7-194732 | 194732 | Minyatür Devre Kesici - 4,5kA - C eğrisi - 1x20A | MCB | 3.81 | 12 | https://datasheet.eaton.com/datasheet.php?model=194732&locale=en_GB
| HL-C25/1 | Y7-194733 | 194733 | Minyatür Devre Kesici - 4,5kA - C eğrisi - 1x25A | MCB | 3.87 | 12 | https://datasheet.eaton.com/datasheet.php?model=194733&locale=en_GB
| HL-C32/1 | Y7-194734 | 194734 | Minyatür Devre Kesici - 4,5kA - C eğrisi - 1x32A | MCB | 3.95 | 12 | https://datasheet.eaton.com/datasheet.php?model=194734&locale=en_GB
| HL-C40/1 | Y7-194735 | 194735 | Minyatür Devre Kesici - 4,5kA - C eğrisi - 1x40A | MCB | 4.77 | 12 | https://datasheet.eaton.com/datasheet.php?model=194735&locale=en_GB
| HL-C50/1 | Y7-194736 | 194736 | Minyatür Devre Kesici - 4,5kA - C eğrisi - 1x50A | MCB | 8.53 | 12 | https://datasheet.eaton.com/datasheet.php?model=194736&locale=en_GB
| HL-C63/1 | Y7-194737 | 194737 | Minyatür Devre Kesici - 4,5kA - C eğrisi - 1x63A | MCB | 8.53 | 12 | https://datasheet.eaton.com/datasheet.php?model=194737&locale=en_GB
| HL-C13/1 | Y7-194730 | 194730 | Minyatür Devre Kesici - 4,5kA - C eğrisi - 1x13A | MCB | 4.45 | 12 | https://datasheet.eaton.com/datasheet.php?model=194730&locale=en_GB
| HL-C6/1N | Y7-194748 | 194748 | Minyatür Devre Kesici - 4,5kA - C eğrisi - 1x6A+N | MCB | 11.81 | 6 | https://datasheet.eaton.com/datasheet.php?model=194748&locale=en_GB
| HL-C10/1N | Y7-194749 | 194749 | Minyatür Devre Kesici - 4,5kA - C eğrisi - 1x10A+N | MCB | 11.81 | 6 | https://datasheet.eaton.com/datasheet.php?model=194749&locale=en_GB
| HL-C16/1N | Y7-194751 | 194751 | Minyatür Devre Kesici - 4,5kA - C eğrisi - 1x16A+N | MCB | 11.81 | 6 | https://datasheet.eaton.com/datasheet.php?model=194751&locale=en_GB
| HL-C20/1N | Y7-194752 | 194752 | Minyatür Devre Kesici - 4,5kA - C eğrisi - 1x20A+N | MCB | 11.81 | 6 | https://datasheet.eaton.com/datasheet.php?model=194752&locale=en_GB
| HL-C25/1N | Y7-194753 | 194753 | Minyatür Devre Kesici - 4,5kA - C eğrisi - 1x25A+N | MCB | 11.81 | 6 | https://datasheet.eaton.com/datasheet.php?model=194753&locale=en_GB
| HL-C32/1N | Y7-194754 | 194754 | Minyatür Devre Kesici - 4,5kA - C eğrisi - 1x32A+N | MCB | 12.31 | 6 | https://datasheet.eaton.com/datasheet.php?model=194754&locale=en_GB
| HL-C40/1N | Y7-194755 | 194755 | Minyatür Devre Kesici - 4,5kA - C eğrisi - 1x40A+N | MCB | 12.39 | 6 | https://datasheet.eaton.com/datasheet.php?model=194755&locale=en_GB
| HL-C50/1N | Y7-194756 | 194756 | Minyatür Devre Kesici - 4,5kA - C eğrisi - 1x50A+N | MCB | 16.32 | 6 | https://datasheet.eaton.com/datasheet.php?model=194756&locale=en_GB
| HL-C63/1N | Y7-194757 | 194757 | Minyatür Devre Kesici - 4,5kA - C eğrisi - 1x63A+N | MCB | 16.32 | 6 | https://datasheet.eaton.com/datasheet.php?model=194757&locale=en_GB
| HL-C13/1N | Y7-194750 | 194750 | Minyatür Devre Kesici - 4,5kA - C eğrisi - 1x13A+N | MCB | 11.81 | 6 | https://datasheet.eaton.com/datasheet.php?model=194750&locale=en_GB
| HL-C6/2 | Y7-194768 | 194768 | Minyatür Devre Kesici - 4,5kA - C eğrisi - 2x6A | MCB | 12.39 | 6 | https://datasheet.eaton.com/datasheet.php?model=194768&locale=en_GB
| HL-C10/2 | Y7-194769 | 194769 | Minyatür Devre Kesici - 4,5kA - C eğrisi - 2x10A | MCB | 12.39 | 6 | https://datasheet.eaton.com/datasheet.php?model=194769&locale=en_GB
| HL-C16/2 | Y7-194771 | 194771 | Minyatür Devre Kesici - 4,5kA - C eğrisi - 2x16A | MCB | 12.39 | 6 | https://datasheet.eaton.com/datasheet.php?model=194771&locale=en_GB
| HL-C20/2 | Y7-194772 | 194772 | Minyatür Devre Kesici - 4,5kA - C eğrisi - 2x20A | MCB | 12.39 | 6 | https://datasheet.eaton.com/datasheet.php?model=194772&locale=en_GB
| HL-C25/2 | Y7-194773 | 194773 | Minyatür Devre Kesici - 4,5kA - C eğrisi - 2x25A | MCB | 12.39 | 6 | https://datasheet.eaton.com/datasheet.php?model=194773&locale=en_GB
| HL-C32/2 | Y7-194774 | 194774 | Minyatür Devre Kesici - 4,5kA - C eğrisi - 2x32A | MCB | 12.88 | 6 | https://datasheet.eaton.com/datasheet.php?model=194774&locale=en_GB
| HL-C40/2 | Y7-194775 | 194775 | Minyatür Devre Kesici - 4,5kA - C eğrisi - 2x40A | MCB | 12.88 | 6 | https://datasheet.eaton.com/datasheet.php?model=194775&locale=en_GB
| HL-C50/2 | Y7-194776 | 194776 | Minyatür Devre Kesici - 4,5kA - C eğrisi - 2x50A | MCB | 17.56 | 6 | https://datasheet.eaton.com/datasheet.php?model=194776&locale=en_GB
| HL-C63/2 | Y7-194777 | 194777 | Minyatür Devre Kesici - 4,5kA - C eğrisi - 2x63A | MCB | 21.25 | 6 | https://datasheet.eaton.com/datasheet.php?model=194777&locale=en_GB
| HL-C13/2 | Y7-194770 | 194770 | Minyatür Devre Kesici - 4,5kA - C eğrisi - 2x13A | MCB | 12.39 | 6 | https://datasheet.eaton.com/datasheet.php?model=194770&locale=en_GB
| HL-C6/3 | Y7-194788 | 194788 | Minyatür Devre Kesici - 4,5kA - C eğrisi - 3x6A | MCB | 16.49 | 4 | https://datasheet.eaton.com/datasheet.php?model=194788&locale=en_GB
| HL-C10/3 | Y7-194789 | 194789 | Minyatür Devre Kesici - 4,5kA - C eğrisi - 3x10A | MCB | 16.24 | 4 | https://datasheet.eaton.com/datasheet.php?model=194789&locale=en_GB
| HL-C16/3 | Y7-194791 | 194791 | Minyatür Devre Kesici - 4,5kA - C eğrisi - 3x16A | MCB | 16.24 | 4 | https://datasheet.eaton.com/datasheet.php?model=194791&locale=en_GB
| HL-C20/3 | Y7-194792 | 194792 | Minyatür Devre Kesici - 4,5kA - C eğrisi - 3x20A | MCB | 16.24 | 4 | https://datasheet.eaton.com/datasheet.php?model=194792&locale=en_GB
| HL-C25/3 | Y7-194793 | 194793 | Minyatür Devre Kesici - 4,5kA - C eğrisi - 3x25A | MCB | 16.24 | 4 | https://datasheet.eaton.com/datasheet.php?model=194793&locale=en_GB
| HL-C32/3 | Y7-194794 | 194794 | Minyatür Devre Kesici - 4,5kA - C eğrisi - 3x32A | MCB | 16.65 | 4 | https://datasheet.eaton.com/datasheet.php?model=194794&locale=en_GB
| HL-C40/3 | Y7-194795 | 194795 | Minyatür Devre Kesici - 4,5kA - C eğrisi - 3x40A | MCB | 17.06 | 4 | https://datasheet.eaton.com/datasheet.php?model=194795&locale=en_GB
| HL-C50/3 | Y7-194796 | 194796 | Minyatür Devre Kesici - 4,5kA - C eğrisi - 3x50A | MCB | 26.25 | 4 | https://datasheet.eaton.com/datasheet.php?model=194796&locale=en_GB
| HL-C63/3 | Y7-194797 | 194797 | Minyatür Devre Kesici - 4,5kA - C eğrisi - 3x63A | MCB | 31.83 | 4 | https://datasheet.eaton.com/datasheet.php?model=194797&locale=en_GB
| HL-C13/3 | Y7-194790 | 194790 | Minyatür Devre Kesici - 4,5kA - C eğrisi - 3x13A | MCB | 16.24 | 4 | https://datasheet.eaton.com/datasheet.php?model=194790&locale=en_GB
| HL-C6/3N | Y7-194808 | 194808 | Minyatür Devre Kesici - 4,5kA - C eğrisi - 3x6A+N | MCB | 22.07 | 3 | https://datasheet.eaton.com/datasheet.php?model=194808&locale=en_GB
| HL-C10/3N | Y7-194809 | 194809 | Minyatür Devre Kesici - 4,5kA - C eğrisi - 3x10A+N | MCB | 22.07 | 3 | https://datasheet.eaton.com/datasheet.php?model=194809&locale=en_GB
| HL-C16/3N | Y7-194811 | 194811 | Minyatür Devre Kesici - 4,5kA - C eğrisi - 3x16A+N | MCB | 22.07 | 3 | https://datasheet.eaton.com/datasheet.php?model=194811&locale=en_GB
| HL-C20/3N | Y7-194812 | 194812 | Minyatür Devre Kesici - 4,5kA - C eğrisi - 3x20A+N | MCB | 22.07 | 3 | https://datasheet.eaton.com/datasheet.php?model=194812&locale=en_GB
| HL-C25/3N | Y7-194813 | 194813 | Minyatür Devre Kesici - 4,5kA - C eğrisi - 3x25A+N | MCB | 22.07 | 3 | https://datasheet.eaton.com/datasheet.php?model=194813&locale=en_GB
| HL-C32/3N | Y7-194814 | 194814 | Minyatür Devre Kesici - 4,5kA - C eğrisi - 3x32A+N | MCB | 24.69 | 3 | https://datasheet.eaton.com/datasheet.php?model=194814&locale=en_GB
| HL-C40/3N | Y7-194815 | 194815 | Minyatür Devre Kesici - 4,5kA - C eğrisi - 3x40A+N | MCB | 25.76 | 3 | https://datasheet.eaton.com/datasheet.php?model=194815&locale=en_GB
| HL-C50/3N | Y7-194816 | 194816 | Minyatür Devre Kesici - 4,5kA - C eğrisi - 3x50A+N | MCB | 33.88 | 3 | https://datasheet.eaton.com/datasheet.php?model=194816&locale=en_GB
| HL-C63/3N | Y7-194817 | 194817 | Minyatür Devre Kesici - 4,5kA - C eğrisi - 3x63A+N | MCB | 39.46 | 3 | https://datasheet.eaton.com/datasheet.php?model=194817&locale=en_GB
| HL-C13/3N | Y7-194810 | 194810 | Minyatür Devre Kesici - 4,5kA - C eğrisi - 3x13A+N | MCB | 22.07 | 3 | https://datasheet.eaton.com/datasheet.php?model=194810&locale=en_GB
| HNC-25/2/003 | Y7-194690 | 194690 | Artık Akım Devre Kesiciler (AC tipi) 2x25A, 6kA, 30mA | MCB | 27.65 | 1 | https://datasheet.eaton.com/datasheet.php?model=194690&locale=en_GB
| HNC-40/2/003 | Y7-194691 | 194691 | Artık Akım Devre Kesiciler (AC tipi) 2x40A, 6kA, 30mA | MCB | 27.89 | 1 | https://datasheet.eaton.com/datasheet.php?model=194691&locale=en_GB
| HNC-63/2/003 | Y7-194692 | 194692 | Artık Akım Devre Kesiciler (AC tipi) 2x63A, 6kA, 30mA | MCB | 37.9 | 1 | https://datasheet.eaton.com/datasheet.php?model=194692&locale=en_GB
| HNC-25/4/003 | Y7-194693 | 194693 | Artık Akım Devre Kesiciler (AC tipi) 4x25A, 6kA, 30mA | MCB | 38.72 | 1 | https://datasheet.eaton.com/datasheet.php?model=194693&locale=en_GB
| HNC-40/4/003 | Y7-194694 | 194694 | Artık Akım Devre Kesiciler (AC tipi) 4x40A, 6kA, 30mA | MCB | 40.69 | 1 | https://datasheet.eaton.com/datasheet.php?model=194694&locale=en_GB
| HNC-63/4/003 | Y7-194695 | 194695 | Artık Akım Devre Kesiciler (AC tipi) 4x63A, 6kA, 30mA | MCB | 48.32 | 1 | https://datasheet.eaton.com/datasheet.php?model=194695&locale=en_GB
| HNC-25/2/003-A | Y7-194684 | 194684 | Artık Akım Devre Kesiciler (A tipi) 2x25A, 6kA, 30mA | MCB | 39.21 | 1 | https://datasheet.eaton.com/datasheet.php?model=194684&locale=en_GB
| HNC-40/2/003-A | Y7-194685 | 194685 | Artık Akım Devre Kesiciler (A tipi) 2x40A, 6kA, 30mA | MCB | 41.51 | 1 | https://datasheet.eaton.com/datasheet.php?model=194685&locale=en_GB
| HNC-63/2/003-A | Y7-194686 | 194686 | Artık Akım Devre Kesiciler (A tipi) 2x63A, 6kA, 30mA | MCB | 56 | 1 | https://datasheet.eaton.com/datasheet.php?model=194686&locale=en_GB
| HNC-25/4/003-A | Y7-194687 | 194687 | Artık Akım Devre Kesiciler (A tipi) 4x25A, 6kA, 30mA | MCB | 57.5 | 1 | https://datasheet.eaton.com/datasheet.php?model=194687&locale=en_GB
| HNC-40/4/003-A | Y7-194688 | 194688 | Artık Akım Devre Kesiciler (A tipi) 4x40A, 6kA, 30mA | MCB | 59.6 | 1 | https://datasheet.eaton.com/datasheet.php?model=194688&locale=en_GB
| HNC-63/4/003-A | Y7-194689 | 194689 | Artık Akım Devre Kesiciler (A tipi) 4x63A, 6kA, 30mA | MCB | 69.7 | 1 | https://datasheet.eaton.com/datasheet.php?model=194689&locale=en_GB
| HNB-B6/1N/003 | Y7-195118 | 195118 | Aşırı Akım Korumalı Artık Akım Devre Kesiciler - 6kA, B, 30mA, 1x6A+N | MCB | 49.47 | 1 | https://datasheet.eaton.com/datasheet.php?model=195118&locale=en_GB
| HNB-B10/1N/003 | Y7-195119 | 195119 | Aşırı Akım Korumalı Artık Akım Devre Kesiciler - 6kA, B, 30mA, 1x10A+N | MCB | 46.1 | 1 | https://datasheet.eaton.com/datasheet.php?model=195119&locale=en_GB
| HNB-B16/1N/003 | Y7-195121 | 195121 | Aşırı Akım Korumalı Artık Akım Devre Kesiciler - 6kA, B, 30mA, 1x16A+N | MCB | 46.1 | 1 | https://datasheet.eaton.com/datasheet.php?model=195121&locale=en_GB
| HNB-B20/1N/003 | Y7-195122 | 195122 | Aşırı Akım Korumalı Artık Akım Devre Kesiciler - 6kA, B, 30mA, 1x20A+N | MCB | 46.1 | 1 | https://datasheet.eaton.com/datasheet.php?model=195122&locale=en_GB
| HNB-B25/1N/003 | Y7-195123 | 195123 | Aşırı Akım Korumalı Artık Akım Devre Kesiciler - 6kA, B, 30mA, 1x25A+N | MCB | 47.33 | 1 | https://datasheet.eaton.com/datasheet.php?model=195123&locale=en_GB
| HNB-B13/1N/003 | Y7-195120 | 195120 | Aşırı Akım Korumalı Artık Akım Devre Kesiciler - 6kA, B, 30mA, 1x13A+N | MCB | 46.1 | 1 | https://datasheet.eaton.com/datasheet.php?model=195120&locale=en_GB
| HNB-C6/1N/003 | Y7-195124 | 195124 | Aşırı Akım Korumalı Artık Akım Devre Kesiciler - 6kA, C, 30mA, 1x6A+N | MCB | 49.47 | 1 | https://datasheet.eaton.com/datasheet.php?model=195124&locale=en_GB
| HNB-C10/1N/003 | Y7-195125 | 195125 | Aşırı Akım Korumalı Artık Akım Devre Kesiciler - 6kA, C, 30mA, 1x10A+N | MCB | 46.1 | 1 | https://datasheet.eaton.com/datasheet.php?model=195125&locale=en_GB
| HNB-C16/1N/003 | Y7-195127 | 195127 | Aşırı Akım Korumalı Artık Akım Devre Kesiciler - 6kA, C, 30mA, 1x16A+N | MCB | 46.1 | 1 | https://datasheet.eaton.com/datasheet.php?model=195127&locale=en_GB
| HNB-C20/1N/003 | Y7-195128 | 195128 | Aşırı Akım Korumalı Artık Akım Devre Kesiciler - 6kA, C, 30mA, 1x20A+N | MCB | 46.1 | 1 | https://datasheet.eaton.com/datasheet.php?model=195128&locale=en_GB
| HNB-C25/1N/003 | Y7-195129 | 195129 | Aşırı Akım Korumalı Artık Akım Devre Kesiciler - 6kA, C, 30mA, 1x25A+N | MCB | 47.33 | 1 | https://datasheet.eaton.com/datasheet.php?model=195129&locale=en_GB
| HNB-C13/1N/003 | Y7-195126 | 195126 | Aşırı Akım Korumalı Artık Akım Devre Kesiciler - 6kA, C, 30mA, 1x13A+N | MCB | 46.1 | 1 | https://datasheet.eaton.com/datasheet.php?model=195126&locale=en_GB
| PL6-B2/1 | Y7-286516 | 286516 | Minyatür Devre Kesici - 6kA - B eğrisi - 1x2A | MCB | 5.24 | 12 | https://datasheet.eaton.com/datasheet.php?model=286516&locale=en_GB
| PL6-B4/1 | Y7-286517 | 286517 | Minyatür Devre Kesici - 6kA - B eğrisi - 1x4A | MCB | 5.24 | 12 | https://datasheet.eaton.com/datasheet.php?model=286517&locale=en_GB
| PL6-B6/1 | Y7-286518 | 286518 | Minyatür Devre Kesici - 6kA - B eğrisi - 1x6A | MCB | 4.46 | 12 | https://datasheet.eaton.com/datasheet.php?model=286518&locale=en_GB
| PL6-B10/1 | Y7-286519 | 286519 | Minyatür Devre Kesici - 6kA - B eğrisi - 1x10A | MCB | 3.99 | 12 | https://datasheet.eaton.com/datasheet.php?model=286519&locale=en_GB
| PL6-B16/1 | Y7-286521 | 286521 | Minyatür Devre Kesici - 6kA - B eğrisi - 1x16A | MCB | 3.99 | 12 | https://datasheet.eaton.com/datasheet.php?model=286521&locale=en_GB
| PL6-B20/1 | Y7-286522 | 286522 | Minyatür Devre Kesici - 6kA - B eğrisi - 1x20A | MCB | 3.99 | 12 | https://datasheet.eaton.com/datasheet.php?model=286522&locale=en_GB
| PL6-B25/1 | Y7-286523 | 286523 | Minyatür Devre Kesici - 6kA - B eğrisi - 1x25A | MCB | 4.14 | 12 | https://datasheet.eaton.com/datasheet.php?model=286523&locale=en_GB
| PL6-B32/1 | Y7-286524 | 286524 | Minyatür Devre Kesici - 6kA - B eğrisi - 1x32A | MCB | 4.83 | 12 | https://datasheet.eaton.com/datasheet.php?model=286524&locale=en_GB
| PL6-B40/1 | Y7-286525 | 286525 | Minyatür Devre Kesici - 6kA - B eğrisi - 1x40A | MCB | 6.3 | 12 | https://datasheet.eaton.com/datasheet.php?model=286525&locale=en_GB
| PL6-B50/1 | Y7-286526 | 286526 | Minyatür Devre Kesici - 6kA - B eğrisi - 1x50A | MCB | 8.7 | 12 | https://datasheet.eaton.com/datasheet.php?model=286526&locale=en_GB
| PL6-B63/1 | Y7-286527 | 286527 | Minyatür Devre Kesici - 6kA - B eğrisi - 1x63A | MCB | 8.7 | 12 | https://datasheet.eaton.com/datasheet.php?model=286527&locale=en_GB
| PL6-B13/1 | Y7-286520 | 286520 | Minyatür Devre Kesici - 6kA - B eğrisi - 1x13A | MCB | 4.64 | 12 | https://datasheet.eaton.com/datasheet.php?model=286520&locale=en_GB
| PL6-B2/1N | Y7-164907 | 164907 | Minyatür Devre Kesici - 6kA - B eğrisi - 1x2A+N | MCB | 19.03 | 6 | https://datasheet.eaton.com/datasheet.php?model=164907&locale=en_GB
| PL6-B4/1N | Y7-164913 | 164913 | Minyatür Devre Kesici - 6kA - B eğrisi - 1x4A+N | MCB | 19.03 | 6 | https://datasheet.eaton.com/datasheet.php?model=164913&locale=en_GB
| PL6-B6/1N | Y7-106025 | 106025 | Minyatür Devre Kesici - 6kA - B eğrisi - 1x6A+N | MCB | 16.49 | 6 | https://datasheet.eaton.com/datasheet.php?model=106025&locale=en_GB
| PL6-B10/1N | Y7-106026 | 106026 | Minyatür Devre Kesici - 6kA - B eğrisi - 1x10A+N | MCB | 16.24 | 6 | https://datasheet.eaton.com/datasheet.php?model=106026&locale=en_GB
| PL6-B16/1N | Y7-106028 | 106028 | Minyatür Devre Kesici - 6kA - B eğrisi - 1x16A+N | MCB | 16.24 | 6 | https://datasheet.eaton.com/datasheet.php?model=106028&locale=en_GB
| PL6-B20/1N | Y7-164908 | 164908 | Minyatür Devre Kesici - 6kA - B eğrisi - 1x20A+N | MCB | 16.24 | 6 | https://datasheet.eaton.com/datasheet.php?model=164908&locale=en_GB
| PL6-B25/1N | Y7-164909 | 164909 | Minyatür Devre Kesici - 6kA - B eğrisi - 1x25A+N | MCB | 16.24 | 6 | https://datasheet.eaton.com/datasheet.php?model=164909&locale=en_GB
| PL6-B32/1N | Y7-164912 | 164912 | Minyatür Devre Kesici - 6kA - B eğrisi - 1x32A+N | MCB | 16.65 | 6 | https://datasheet.eaton.com/datasheet.php?model=164912&locale=en_GB
| PL6-B13/1N | Y7-106027 | 106027 | Minyatür Devre Kesici - 6kA - B eğrisi - 1x13A+N | MCB | 16.24 | 6 | https://datasheet.eaton.com/datasheet.php?model=106027&locale=en_GB
| PL6-B2/2 | Y7-286550 | 286550 | Minyatür Devre Kesici - 6kA - B eğrisi - 2x2A | MCB | 20.02 | 6 | https://datasheet.eaton.com/datasheet.php?model=286550&locale=en_GB
| PL6-B4/2 | Y7-286551 | 286551 | Minyatür Devre Kesici - 6kA - B eğrisi - 2x4A | MCB | 20.02 | 6 | https://datasheet.eaton.com/datasheet.php?model=286551&locale=en_GB
| PL6-B6/2 | Y7-286552 | 286552 | Minyatür Devre Kesici - 6kA - B eğrisi - 2x6A | MCB | 17.47 | 6 | https://datasheet.eaton.com/datasheet.php?model=286552&locale=en_GB
| PL6-B10/2 | Y7-286553 | 286553 | Minyatür Devre Kesici - 6kA - B eğrisi - 2x10A | MCB | 16.82 | 6 | https://datasheet.eaton.com/datasheet.php?model=286553&locale=en_GB
| PL6-B16/2 | Y7-286555 | 286555 | Minyatür Devre Kesici - 6kA - B eğrisi - 2x16A | MCB | 16.82 | 6 | https://datasheet.eaton.com/datasheet.php?model=286555&locale=en_GB
| PL6-B20/2 | Y7-286556 | 286556 | Minyatür Devre Kesici - 6kA - B eğrisi - 2x20A | MCB | 16.82 | 6 | https://datasheet.eaton.com/datasheet.php?model=286556&locale=en_GB
| PL6-B25/2 | Y7-286557 | 286557 | Minyatür Devre Kesici - 6kA - B eğrisi - 2x25A | MCB | 16.82 | 6 | https://datasheet.eaton.com/datasheet.php?model=286557&locale=en_GB
| PL6-B32/2 | Y7-286558 | 286558 | Minyatür Devre Kesici - 6kA - B eğrisi - 2x32A | MCB | 17.56 | 6 | https://datasheet.eaton.com/datasheet.php?model=286558&locale=en_GB
| PL6-B40/2 | Y7-286559 | 286559 | Minyatür Devre Kesici - 6kA - B eğrisi - 2x40A | MCB | 19.03 | 6 | https://datasheet.eaton.com/datasheet.php?model=286559&locale=en_GB
| PL6-B50/2 | Y7-286560 | 286560 | Minyatür Devre Kesici - 6kA - B eğrisi - 2x50A | MCB | 25.27 | 6 | https://datasheet.eaton.com/datasheet.php?model=286560&locale=en_GB
| PL6-B63/2 | Y7-286561 | 286561 | Minyatür Devre Kesici - 6kA - B eğrisi - 2x63A | MCB | 27.07 | 6 | https://datasheet.eaton.com/datasheet.php?model=286561&locale=en_GB
| PL6-B13/2 | Y7-286554 | 286554 | Minyatür Devre Kesici - 6kA - B eğrisi - 2x13A | MCB | 16.82 | 6 | https://datasheet.eaton.com/datasheet.php?model=286554&locale=en_GB
| PL6-B2/3 | Y7-286584 | 286584 | Minyatür Devre Kesici - 6kA - B eğrisi - 3x2A | MCB | 24.86 | 4 | https://datasheet.eaton.com/datasheet.php?model=286584&locale=en_GB
| PL6-B4/3 | Y7-286585 | 286585 | Minyatür Devre Kesici - 6kA - B eğrisi - 3x4A | MCB | 24.86 | 4 | https://datasheet.eaton.com/datasheet.php?model=286585&locale=en_GB
| PL6-B6/3 | Y7-286586 | 286586 | Minyatür Devre Kesici - 6kA - B eğrisi - 3x6A | MCB | 21.08 | 4 | https://datasheet.eaton.com/datasheet.php?model=286586&locale=en_GB
| PL6-B10/3 | Y7-286587 | 286587 | Minyatür Devre Kesici - 6kA - B eğrisi - 3x10A | MCB | 21.08 | 4 | https://datasheet.eaton.com/datasheet.php?model=286587&locale=en_GB
| PL6-B16/3 | Y7-286589 | 286589 | Minyatür Devre Kesici - 6kA - B eğrisi - 3x16A | MCB | 21.08 | 4 | https://datasheet.eaton.com/datasheet.php?model=286589&locale=en_GB
| PL6-B20/3 | Y7-286590 | 286590 | Minyatür Devre Kesici - 6kA - B eğrisi - 3x20A | MCB | 21.08 | 4 | https://datasheet.eaton.com/datasheet.php?model=286590&locale=en_GB
| PL6-B25/3 | Y7-286591 | 286591 | Minyatür Devre Kesici - 6kA - B eğrisi - 3x25A | MCB | 21.08 | 4 | https://datasheet.eaton.com/datasheet.php?model=286591&locale=en_GB
| PL6-B32/3 | Y7-286592 | 286592 | Minyatür Devre Kesici - 6kA - B eğrisi - 3x32A | MCB | 21.25 | 4 | https://datasheet.eaton.com/datasheet.php?model=286592&locale=en_GB
| PL6-B40/3 | Y7-286593 | 286593 | Minyatür Devre Kesici - 6kA - B eğrisi - 3x40A | MCB | 21.74 | 4 | https://datasheet.eaton.com/datasheet.php?model=286593&locale=en_GB
| PL6-B50/3 | Y7-286594 | 286594 | Minyatür Devre Kesici - 6kA - B eğrisi - 3x50A | MCB | 30.93 | 4 | https://datasheet.eaton.com/datasheet.php?model=286594&locale=en_GB
| PL6-B63/3 | Y7-286595 | 286595 | Minyatür Devre Kesici - 6kA - B eğrisi - 3x63A | MCB | 32.16 | 4 | https://datasheet.eaton.com/datasheet.php?model=286595&locale=en_GB
| PL6-B13/3 | Y7-286588 | 286588 | Minyatür Devre Kesici - 6kA - B eğrisi - 3x13A | MCB | 21.08 | 4 | https://datasheet.eaton.com/datasheet.php?model=286588&locale=en_GB
| PL6-B2/3N | Y7-165007 | 165007 | Minyatür Devre Kesici - 6kA - B eğrisi - 3x2A+N | MCB | 37.57 | 3 | https://datasheet.eaton.com/datasheet.php?model=165007&locale=en_GB
| PL6-B4/3N | Y7-165010 | 165010 | Minyatür Devre Kesici - 6kA - B eğrisi - 3x4A+N | MCB | 37.57 | 3 | https://datasheet.eaton.com/datasheet.php?model=165010&locale=en_GB
| PL6-B6/3N | Y7-106035 | 106035 | Minyatür Devre Kesici - 6kA - B eğrisi - 3x6A+N | MCB | 30.84 | 3 | https://datasheet.eaton.com/datasheet.php?model=106035&locale=en_GB
| PL6-B10/3N | Y7-106036 | 106036 | Minyatür Devre Kesici - 6kA - B eğrisi - 3x10A+N | MCB | 30.84 | 3 | https://datasheet.eaton.com/datasheet.php?model=106036&locale=en_GB
| PL6-B16/3N | Y7-106037 | 106037 | Minyatür Devre Kesici - 6kA - B eğrisi - 3x16A+N | MCB | 30.84 | 3 | https://datasheet.eaton.com/datasheet.php?model=106037&locale=en_GB
| PL6-B20/3N | Y7-106038 | 106038 | Minyatür Devre Kesici - 6kA - B eğrisi - 3x20A+N | MCB | 30.84 | 3 | https://datasheet.eaton.com/datasheet.php?model=106038&locale=en_GB
| PL6-B25/3N | Y7-106039 | 106039 | Minyatür Devre Kesici - 6kA - B eğrisi - 3x25A+N | MCB | 30.84 | 3 | https://datasheet.eaton.com/datasheet.php?model=106039&locale=en_GB
| PL6-B32/3N | Y7-106040 | 106040 | Minyatür Devre Kesici - 6kA - B eğrisi - 3x32A+N | MCB | 32.16 | 3 | https://datasheet.eaton.com/datasheet.php?model=106040&locale=en_GB
| PL6-B40/3N | Y7-106041 | 106041 | Minyatür Devre Kesici - 6kA - B eğrisi - 3x40A+N | MCB | 33.96 | 3 | https://datasheet.eaton.com/datasheet.php?model=106041&locale=en_GB
| PL6-B50/3N | Y7-106903 | 106903 | Minyatür Devre Kesici - 6kA - B eğrisi - 3x50A+N | MCB | 45.69 | 3 | https://datasheet.eaton.com/datasheet.php?model=106903&locale=en_GB
| PL6-B63/3N | Y7-106904 | 106904 | Minyatür Devre Kesici - 6kA - B eğrisi - 3x63A+N | MCB | 45.69 | 3 | https://datasheet.eaton.com/datasheet.php?model=106904&locale=en_GB
| PL6-B13/3N | Y7-165004 | 165004 | Minyatür Devre Kesici - 6kA - B eğrisi - 3x13A+N | MCB | 37.98 | 3 | https://datasheet.eaton.com/datasheet.php?model=165004&locale=en_GB
| PL6-B2/4 | Y7-166496 | 166496 | Minyatür Devre Kesici - 6kA - B eğrisi - 4x2A | MCB | 42.66 | 3 | https://datasheet.eaton.com/datasheet.php?model=166496&locale=en_GB
| PL6-B4/4 | Y7-166501 | 166501 | Minyatür Devre Kesici - 6kA - B eğrisi - 4x4A | MCB | 34.21 | 3 | https://datasheet.eaton.com/datasheet.php?model=166501&locale=en_GB
| PL6-B6/4 | Y7-166505 | 166505 | Minyatür Devre Kesici - 6kA - B eğrisi - 4x6A | MCB | 32.9 | 3 | https://datasheet.eaton.com/datasheet.php?model=166505&locale=en_GB
| PL6-B10/4 | Y7-166490 | 166490 | Minyatür Devre Kesici - 6kA - B eğrisi - 4x10A | MCB | 31.17 | 3 | https://datasheet.eaton.com/datasheet.php?model=166490&locale=en_GB
| PL6-B16/4 | Y7-166494 | 166494 | Minyatür Devre Kesici - 6kA - B eğrisi - 4x16A | MCB | 30.76 | 3 | https://datasheet.eaton.com/datasheet.php?model=166494&locale=en_GB
| PL6-B20/4 | Y7-166497 | 166497 | Minyatür Devre Kesici - 6kA - B eğrisi - 4x20A | MCB | 30.76 | 3 | https://datasheet.eaton.com/datasheet.php?model=166497&locale=en_GB
| PL6-B25/4 | Y7-166498 | 166498 | Minyatür Devre Kesici - 6kA - B eğrisi - 4x25A | MCB | 43.15 | 3 | https://datasheet.eaton.com/datasheet.php?model=166498&locale=en_GB
| PL6-B32/4 | Y7-166500 | 166500 | Minyatür Devre Kesici - 6kA - B eğrisi - 4x32A | MCB | 43.15 | 3 | https://datasheet.eaton.com/datasheet.php?model=166500&locale=en_GB
| PL6-B40/4 | Y7-166502 | 166502 | Minyatür Devre Kesici - 6kA - B eğrisi - 4x40A | MCB | 46.27 | 3 | https://datasheet.eaton.com/datasheet.php?model=166502&locale=en_GB
| PL6-B50/4 | Y7-166504 | 166504 | Minyatür Devre Kesici - 6kA - B eğrisi - 4x50A | MCB | 60 | 3 | https://datasheet.eaton.com/datasheet.php?model=166504&locale=en_GB
| PL6-B63/4 | Y7-166506 | 166506 | Minyatür Devre Kesici - 6kA - B eğrisi - 4x63A | MCB | 61.1 | 3 | https://datasheet.eaton.com/datasheet.php?model=166506&locale=en_GB
| PL6-B13/4 | Y7-166492 | 166492 | Minyatür Devre Kesici - 6kA - B eğrisi - 4x13A | MCB | 38.06 | 3 | https://datasheet.eaton.com/datasheet.php?model=166492&locale=en_GB
| PL6-C2/1 | Y7-286528 | 286528 | Minyatür Devre Kesici - 6kA - C eğrisi - 1x2A | MCB | 5.55 | 12 | https://datasheet.eaton.com/datasheet.php?model=286528&locale=en_GB
| PL6-C4/1 | Y7-286529 | 286529 | Minyatür Devre Kesici - 6kA - C eğrisi - 1x4A | MCB | 5.55 | 12 | https://datasheet.eaton.com/datasheet.php?model=286529&locale=en_GB
| PL6-C6/1 | Y7-286530 | 286530 | Minyatür Devre Kesici - 6kA - C eğrisi - 1x6A | MCB | 4.83 | 12 | https://datasheet.eaton.com/datasheet.php?model=286530&locale=en_GB
| PL6-C10/1 | Y7-286531 | 286531 | Minyatür Devre Kesici - 6kA - C eğrisi - 1x10A | MCB | 4.73 | 12 | https://datasheet.eaton.com/datasheet.php?model=286531&locale=en_GB
| PL6-C16/1 | Y7-286533 | 286533 | Minyatür Devre Kesici - 6kA - C eğrisi - 1x16A | MCB | 4.73 | 12 | https://datasheet.eaton.com/datasheet.php?model=286533&locale=en_GB
| PL6-C20/1 | Y7-286534 | 286534 | Minyatür Devre Kesici - 6kA - C eğrisi - 1x20A | MCB | 4.73 | 12 | https://datasheet.eaton.com/datasheet.php?model=286534&locale=en_GB
| PL6-C25/1 | Y7-286535 | 286535 | Minyatür Devre Kesici - 6kA - C eğrisi - 1x25A | MCB | 4.73 | 12 | https://datasheet.eaton.com/datasheet.php?model=286535&locale=en_GB
| PL6-C32/1 | Y7-286536 | 286536 | Minyatür Devre Kesici - 6kA - C eğrisi - 1x32A | MCB | 4.83 | 12 | https://datasheet.eaton.com/datasheet.php?model=286536&locale=en_GB
| PL6-C40/1 | Y7-286537 | 286537 | Minyatür Devre Kesici - 6kA - C eğrisi - 1x40A | MCB | 6.12 | 12 | https://datasheet.eaton.com/datasheet.php?model=286537&locale=en_GB
| PL6-C50/1 | Y7-286538 | 286538 | Minyatür Devre Kesici - 6kA - C eğrisi - 1x50A | MCB | 8.7 | 12 | https://datasheet.eaton.com/datasheet.php?model=286538&locale=en_GB
| PL6-C63/1 | Y7-286539 | 286539 | Minyatür Devre Kesici - 6kA - C eğrisi - 1x63A | MCB | 10.25 | 12 | https://datasheet.eaton.com/datasheet.php?model=286539&locale=en_GB
| PL6-C13/1 | Y7-286532 | 286532 | Minyatür Devre Kesici - 6kA - C eğrisi - 1x13A | MCB | 4.73 | 12 | https://datasheet.eaton.com/datasheet.php?model=286532&locale=en_GB
| PL6-C2/1N | Y7-106029 | 106029 | Minyatür Devre Kesici - 6kA - C eğrisi - 1x2A+N | MCB | 16.24 | 6 | https://datasheet.eaton.com/datasheet.php?model=106029&locale=en_GB
| PL6-C4/1N | Y7-106030 | 106030 | Minyatür Devre Kesici - 6kA - C eğrisi - 1x4A+N | MCB | 16.24 | 6 | https://datasheet.eaton.com/datasheet.php?model=106030&locale=en_GB
| PL6-C6/1N | Y7-106031 | 106031 | Minyatür Devre Kesici - 6kA - C eğrisi - 1x6A+N | MCB | 13.95 | 6 | https://datasheet.eaton.com/datasheet.php?model=106031&locale=en_GB
| PL6-C10/1N | Y7-106032 | 106032 | Minyatür Devre Kesici - 6kA - C eğrisi - 1x10A+N | MCB | 13.95 | 6 | https://datasheet.eaton.com/datasheet.php?model=106032&locale=en_GB
| PL6-C16/1N | Y7-106034 | 106034 | Minyatür Devre Kesici - 6kA - C eğrisi - 1x16A+N | MCB | 13.95 | 6 | https://datasheet.eaton.com/datasheet.php?model=106034&locale=en_GB
| PL6-C20/1N | Y7-164926 | 164926 | Minyatür Devre Kesici - 6kA - C eğrisi - 1x20A+N | MCB | 13.95 | 6 | https://datasheet.eaton.com/datasheet.php?model=164926&locale=en_GB
| PL6-C25/1N | Y7-164927 | 164927 | Minyatür Devre Kesici - 6kA - C eğrisi - 1x25A+N | MCB | 13.95 | 6 | https://datasheet.eaton.com/datasheet.php?model=164927&locale=en_GB
| PL6-C32/1N | Y7-164930 | 164930 | Minyatür Devre Kesici - 6kA - C eğrisi - 1x32A+N | MCB | 14.77 | 6 | https://datasheet.eaton.com/datasheet.php?model=164930&locale=en_GB
| PL6-C13/1N | Y7-106033 | 106033 | Minyatür Devre Kesici - 6kA - C eğrisi - 1x13A+N | MCB | 13.95 | 6 | https://datasheet.eaton.com/datasheet.php?model=106033&locale=en_GB
| PL6-C2/2 | Y7-286562 | 286562 | Minyatür Devre Kesici - 6kA - C eğrisi - 2x2A | MCB | 16.65 | 6 | https://datasheet.eaton.com/datasheet.php?model=286562&locale=en_GB
| PL6-C4/2 | Y7-286563 | 286563 | Minyatür Devre Kesici - 6kA - C eğrisi - 2x4A | MCB | 16.65 | 6 | https://datasheet.eaton.com/datasheet.php?model=286563&locale=en_GB
| PL6-C6/2 | Y7-286564 | 286564 | Minyatür Devre Kesici - 6kA - C eğrisi - 2x6A | MCB | 14.77 | 6 | https://datasheet.eaton.com/datasheet.php?model=286564&locale=en_GB
| PL6-C10/2 | Y7-286565 | 286565 | Minyatür Devre Kesici - 6kA - C eğrisi - 2x10A | MCB | 14.77 | 6 | https://datasheet.eaton.com/datasheet.php?model=286565&locale=en_GB
| PL6-C16/2 | Y7-286567 | 286567 | Minyatür Devre Kesici - 6kA - C eğrisi - 2x16A | MCB | 14.77 | 6 | https://datasheet.eaton.com/datasheet.php?model=286567&locale=en_GB
| PL6-C20/2 | Y7-286568 | 286568 | Minyatür Devre Kesici - 6kA - C eğrisi - 2x20A | MCB | 14.77 | 6 | https://datasheet.eaton.com/datasheet.php?model=286568&locale=en_GB
| PL6-C25/2 | Y7-286569 | 286569 | Minyatür Devre Kesici - 6kA - C eğrisi - 2x25A | MCB | 14.77 | 6 | https://datasheet.eaton.com/datasheet.php?model=286569&locale=en_GB
| PL6-C32/2 | Y7-286570 | 286570 | Minyatür Devre Kesici - 6kA - C eğrisi - 2x32A | MCB | 15.5 | 6 | https://datasheet.eaton.com/datasheet.php?model=286570&locale=en_GB
| PL6-C40/2 | Y7-286571 | 286571 | Minyatür Devre Kesici - 6kA - C eğrisi - 2x40A | MCB | 16.41 | 6 | https://datasheet.eaton.com/datasheet.php?model=286571&locale=en_GB
| PL6-C50/2 | Y7-286572 | 286572 | Minyatür Devre Kesici - 6kA - C eğrisi - 2x50A | MCB | 22.23 | 6 | https://datasheet.eaton.com/datasheet.php?model=286572&locale=en_GB
| PL6-C63/2 | Y7-286573 | 286573 | Minyatür Devre Kesici - 6kA - C eğrisi - 2x63A | MCB | 25.27 | 6 | https://datasheet.eaton.com/datasheet.php?model=286573&locale=en_GB
| PL6-C13/2 | Y7-286566 | 286566 | Minyatür Devre Kesici - 6kA - C eğrisi - 2x13A | MCB | 14.77 | 6 | https://datasheet.eaton.com/datasheet.php?model=286566&locale=en_GB
| PL6-C2/3 | Y7-286596 | 286596 | Minyatür Devre Kesici - 6kA - C eğrisi - 3x2A | MCB | 25.02 | 4 | https://datasheet.eaton.com/datasheet.php?model=286596&locale=en_GB
| PL6-C4/3 | Y7-286597 | 286597 | Minyatür Devre Kesici - 6kA - C eğrisi - 3x4A | MCB | 25.02 | 4 | https://datasheet.eaton.com/datasheet.php?model=286597&locale=en_GB
| PL6-C6/3 | Y7-286598 | 286598 | Minyatür Devre Kesici - 6kA - C eğrisi - 3x6A | MCB | 21.25 | 4 | https://datasheet.eaton.com/datasheet.php?model=286598&locale=en_GB
| PL6-C10/3 | Y7-286599 | 286599 | Minyatür Devre Kesici - 6kA - C eğrisi - 3x10A | MCB | 20.34 | 4 | https://datasheet.eaton.com/datasheet.php?model=286599&locale=en_GB
| PL6-C16/3 | Y7-286601 | 286601 | Minyatür Devre Kesici - 6kA - C eğrisi - 3x16A | MCB | 20.34 | 4 | https://datasheet.eaton.com/datasheet.php?model=286601&locale=en_GB
| PL6-C20/3 | Y7-286602 | 286602 | Minyatür Devre Kesici - 6kA - C eğrisi - 3x20A | MCB | 20.34 | 4 | https://datasheet.eaton.com/datasheet.php?model=286602&locale=en_GB
| PL6-C25/3 | Y7-286603 | 286603 | Minyatür Devre Kesici - 6kA - C eğrisi - 3x25A | MCB | 20.34 | 4 | https://datasheet.eaton.com/datasheet.php?model=286603&locale=en_GB
| PL6-C32/3 | Y7-286604 | 286604 | Minyatür Devre Kesici - 6kA - C eğrisi - 3x32A | MCB | 20.67 | 4 | https://datasheet.eaton.com/datasheet.php?model=286604&locale=en_GB
| PL6-C40/3 | Y7-286605 | 286605 | Minyatür Devre Kesici - 6kA - C eğrisi - 3x40A | MCB | 21.25 | 4 | https://datasheet.eaton.com/datasheet.php?model=286605&locale=en_GB
| PL6-C50/3 | Y7-286606 | 286606 | Minyatür Devre Kesici - 6kA - C eğrisi - 3x50A | MCB | 30.84 | 4 | https://datasheet.eaton.com/datasheet.php?model=286606&locale=en_GB
| PL6-C63/3 | Y7-286607 | 286607 | Minyatür Devre Kesici - 6kA - C eğrisi - 3x63A | MCB | 33.39 | 4 | https://datasheet.eaton.com/datasheet.php?model=286607&locale=en_GB
| PL6-C13/3 | Y7-286600 | 286600 | Minyatür Devre Kesici - 6kA - C eğrisi - 3x13A | MCB | 20.34 | 4 | https://datasheet.eaton.com/datasheet.php?model=286600&locale=en_GB
| PL6-C2/3N | Y7-106905 | 106905 | Minyatür Devre Kesici - 6kA - C eğrisi - 3x2A+N | MCB | 31.67 | 3 | https://datasheet.eaton.com/datasheet.php?model=106905&locale=en_GB
| PL6-C4/3N | Y7-106906 | 106906 | Minyatür Devre Kesici - 6kA - C eğrisi - 3x4A+N | MCB | 31.67 | 3 | https://datasheet.eaton.com/datasheet.php?model=106906&locale=en_GB
| PL6-C6/3N | Y7-106907 | 106907 | Minyatür Devre Kesici - 6kA - C eğrisi - 3x6A+N | MCB | 28.71 | 3 | https://datasheet.eaton.com/datasheet.php?model=106907&locale=en_GB
| PL6-C10/3N | Y7-106908 | 106908 | Minyatür Devre Kesici - 6kA - C eğrisi - 3x10A+N | MCB | 28.71 | 3 | https://datasheet.eaton.com/datasheet.php?model=106908&locale=en_GB
| PL6-C16/3N | Y7-106910 | 106910 | Minyatür Devre Kesici - 6kA - C eğrisi - 3x16A+N | MCB | 28.71 | 3 | https://datasheet.eaton.com/datasheet.php?model=106910&locale=en_GB
| PL6-C20/3N | Y7-106911 | 106911 | Minyatür Devre Kesici - 6kA - C eğrisi - 3x20A+N | MCB | 28.71 | 3 | https://datasheet.eaton.com/datasheet.php?model=106911&locale=en_GB
| PL6-C25/3N | Y7-106912 | 106912 | Minyatür Devre Kesici - 6kA - C eğrisi - 3x25A+N | MCB | 28.71 | 3 | https://datasheet.eaton.com/datasheet.php?model=106912&locale=en_GB
| PL6-C32/3N | Y7-106913 | 106913 | Minyatür Devre Kesici - 6kA - C eğrisi - 3x32A+N | MCB | 29.12 | 3 | https://datasheet.eaton.com/datasheet.php?model=106913&locale=en_GB
| PL6-C40/3N | Y7-106914 | 106914 | Minyatür Devre Kesici - 6kA - C eğrisi - 3x40A+N | MCB | 29.78 | 3 | https://datasheet.eaton.com/datasheet.php?model=106914&locale=en_GB
| PL6-C50/3N | Y7-106915 | 106915 | Minyatür Devre Kesici - 6kA - C eğrisi - 3x50A+N | MCB | 42.82 | 3 | https://datasheet.eaton.com/datasheet.php?model=106915&locale=en_GB
| PL6-C63/3N | Y7-106916 | 106916 | Minyatür Devre Kesici - 6kA - C eğrisi - 3x63A+N | MCB | 44.71 | 3 | https://datasheet.eaton.com/datasheet.php?model=106916&locale=en_GB
| PL6-C13/3N | Y7-106909 | 106909 | Minyatür Devre Kesici - 6kA - C eğrisi - 3x13A+N | MCB | 28.71 | 3 | https://datasheet.eaton.com/datasheet.php?model=106909&locale=en_GB
| PL6-C2/4 | Y7-166521 | 166521 | Minyatür Devre Kesici - 6kA - C eğrisi - 4x2A | MCB | 42.33 | 3 | https://datasheet.eaton.com/datasheet.php?model=166521&locale=en_GB
| PL6-C4/4 | Y7-166527 | 166527 | Minyatür Devre Kesici - 6kA - C eğrisi - 4x4A | MCB | 42.33 | 3 | https://datasheet.eaton.com/datasheet.php?model=166527&locale=en_GB
| PL6-C6/4 | Y7-166531 | 166531 | Minyatür Devre Kesici - 6kA - C eğrisi - 4x6A | MCB | 41.59 | 3 | https://datasheet.eaton.com/datasheet.php?model=166531&locale=en_GB
| PL6-C10/4 | Y7-166515 | 166515 | Minyatür Devre Kesici - 6kA - C eğrisi - 4x10A | MCB | 30.76 | 3 | https://datasheet.eaton.com/datasheet.php?model=166515&locale=en_GB
| PL6-C16/4 | Y7-166519 | 166519 | Minyatür Devre Kesici - 6kA - C eğrisi - 4x16A | MCB | 30.76 | 3 | https://datasheet.eaton.com/datasheet.php?model=166519&locale=en_GB
| PL6-C20/4 | Y7-166522 | 166522 | Minyatür Devre Kesici - 6kA - C eğrisi - 4x20A | MCB | 30.76 | 3 | https://datasheet.eaton.com/datasheet.php?model=166522&locale=en_GB
| PL6-C25/4 | Y7-166523 | 166523 | Minyatür Devre Kesici - 6kA - C eğrisi - 4x25A | MCB | 30.76 | 3 | https://datasheet.eaton.com/datasheet.php?model=166523&locale=en_GB
| PL6-C32/4 | Y7-166526 | 166526 | Minyatür Devre Kesici - 6kA - C eğrisi - 4x32A | MCB | 30.76 | 3 | https://datasheet.eaton.com/datasheet.php?model=166526&locale=en_GB
| PL6-C40/4 | Y7-166528 | 166528 | Minyatür Devre Kesici - 6kA - C eğrisi - 4x40A | MCB | 43.15 | 3 | https://datasheet.eaton.com/datasheet.php?model=166528&locale=en_GB
| PL6-C50/4 | Y7-166530 | 166530 | Minyatür Devre Kesici - 6kA - C eğrisi - 4x50A | MCB | 57.6 | 3 | https://datasheet.eaton.com/datasheet.php?model=166530&locale=en_GB
| PL6-C63/4 | Y7-166532 | 166532 | Minyatür Devre Kesici - 6kA - C eğrisi - 4x63A | MCB | 59.2 | 3 | https://datasheet.eaton.com/datasheet.php?model=166532&locale=en_GB
| PL6-C13/4 | Y7-166517 | 166517 | Minyatür Devre Kesici - 6kA - C eğrisi - 4x13A | MCB | 30.76 | 3 | https://datasheet.eaton.com/datasheet.php?model=166517&locale=en_GB
| PL6-D2/1 | Y7-286540 | 286540 | Minyatür Devre Kesici - 6kA - D eğrisi - 1x2A | MCB | 8.86 | 12 | https://datasheet.eaton.com/datasheet.php?model=286540&locale=en_GB
| PL6-D4/1 | Y7-286541 | 286541 | Minyatür Devre Kesici - 6kA - D eğrisi - 1x4A | MCB | 8.86 | 12 | https://datasheet.eaton.com/datasheet.php?model=286541&locale=en_GB
| PL6-D6/1 | Y7-286542 | 286542 | Minyatür Devre Kesici - 6kA - D eğrisi - 1x6A | MCB | 7.69 | 12 | https://datasheet.eaton.com/datasheet.php?model=286542&locale=en_GB
| PL6-D10/1 | Y7-286543 | 286543 | Minyatür Devre Kesici - 6kA - D eğrisi - 1x10A | MCB | 7.69 | 12 | https://datasheet.eaton.com/datasheet.php?model=286543&locale=en_GB
| PL6-D13/1 | Y7-286544 | 286544 | Minyatür Devre Kesici - 6kA - D eğrisi - 1x13A | MCB | 7.69 | 12 | https://datasheet.eaton.com/datasheet.php?model=286544&locale=en_GB
| PL6-D16/1 | Y7-286545 | 286545 | Minyatür Devre Kesici - 6kA - D eğrisi - 1x16A | MCB | 7.69 | 12 | https://datasheet.eaton.com/datasheet.php?model=286545&locale=en_GB
| PL6-D20/1 | Y7-286546 | 286546 | Minyatür Devre Kesici - 6kA - D eğrisi - 1x20A | MCB | 7.69 | 12 | https://datasheet.eaton.com/datasheet.php?model=286546&locale=en_GB
| PL6-D25/1 | Y7-286547 | 286547 | Minyatür Devre Kesici - 6kA - D eğrisi - 1x25A | MCB | 7.69 | 12 | https://datasheet.eaton.com/datasheet.php?model=286547&locale=en_GB
| PL6-D32/1 | Y7-286548 | 286548 | Minyatür Devre Kesici - 6kA - D eğrisi - 1x32A | MCB | 7.91 | 12 | https://datasheet.eaton.com/datasheet.php?model=286548&locale=en_GB
| PL6-D40/1 | Y7-286549 | 286549 | Minyatür Devre Kesici - 6kA - D eğrisi - 1x40A | MCB | 9.84 | 12 | https://datasheet.eaton.com/datasheet.php?model=286549&locale=en_GB
| PL6-D2/1N | Y7-164943 | 164943 | Minyatür Devre Kesici - 6kA - D eğrisi - 1x2A+N | MCB | 23.95 | 6 | https://datasheet.eaton.com/datasheet.php?model=164943&locale=en_GB
| PL6-D4/1N | Y7-164948 | 164948 | Minyatür Devre Kesici - 6kA - D eğrisi - 1x4A+N | MCB | 23.95 | 6 | https://datasheet.eaton.com/datasheet.php?model=164948&locale=en_GB
| PL6-D6/1N | Y7-164950 | 164950 | Minyatür Devre Kesici - 6kA - D eğrisi - 1x6A+N | MCB | 20.67 | 6 | https://datasheet.eaton.com/datasheet.php?model=164950&locale=en_GB
| PL6-D10/1N | Y7-164937 | 164937 | Minyatür Devre Kesici - 6kA - D eğrisi - 1x10A+N | MCB | 20.67 | 6 | https://datasheet.eaton.com/datasheet.php?model=164937&locale=en_GB
| PL6-D13/1N | Y7-164939 | 164939 | Minyatür Devre Kesici - 6kA - D eğrisi - 1x13A+N | MCB | 20.67 | 6 | https://datasheet.eaton.com/datasheet.php?model=164939&locale=en_GB
| PL6-D16/1N | Y7-164941 | 164941 | Minyatür Devre Kesici - 6kA - D eğrisi - 1x16A+N | MCB | 20.67 | 6 | https://datasheet.eaton.com/datasheet.php?model=164941&locale=en_GB
| PL6-D20/1N | Y7-164944 | 164944 | Minyatür Devre Kesici - 6kA - D eğrisi - 1x20A+N | MCB | 20.67 | 6 | https://datasheet.eaton.com/datasheet.php?model=164944&locale=en_GB
| PL6-D25/1N | Y7-164945 | 164945 | Minyatür Devre Kesici - 6kA - D eğrisi - 1x25A+N | MCB | 20.67 | 6 | https://datasheet.eaton.com/datasheet.php?model=164945&locale=en_GB
| PL6-D2/2 | Y7-286574 | 286574 | Minyatür Devre Kesici - 6kA - D eğrisi - 2x2A | MCB | 24.86 | 6 | https://datasheet.eaton.com/datasheet.php?model=286574&locale=en_GB
| PL6-D4/2 | Y7-286575 | 286575 | Minyatür Devre Kesici - 6kA - D eğrisi - 2x4A | MCB | 24.86 | 6 | https://datasheet.eaton.com/datasheet.php?model=286575&locale=en_GB
| PL6-D6/2 | Y7-286576 | 286576 | Minyatür Devre Kesici - 6kA - D eğrisi - 2x6A | MCB | 21.74 | 6 | https://datasheet.eaton.com/datasheet.php?model=286576&locale=en_GB
| PL6-D10/2 | Y7-286577 | 286577 | Minyatür Devre Kesici - 6kA - D eğrisi - 2x10A | MCB | 21.74 | 6 | https://datasheet.eaton.com/datasheet.php?model=286577&locale=en_GB
| PL6-D13/2 | Y7-286578 | 286578 | Minyatür Devre Kesici - 6kA - D eğrisi - 2x13A | MCB | 21.74 | 6 | https://datasheet.eaton.com/datasheet.php?model=286578&locale=en_GB
| PL6-D16/2 | Y7-286579 | 286579 | Minyatür Devre Kesici - 6kA - D eğrisi - 2x16A | MCB | 21.74 | 6 | https://datasheet.eaton.com/datasheet.php?model=286579&locale=en_GB
| PL6-D20/2 | Y7-286580 | 286580 | Minyatür Devre Kesici - 6kA - D eğrisi - 2x20A | MCB | 21.74 | 6 | https://datasheet.eaton.com/datasheet.php?model=286580&locale=en_GB
| PL6-D25/2 | Y7-286581 | 286581 | Minyatür Devre Kesici - 6kA - D eğrisi - 2x25A | MCB | 21.74 | 6 | https://datasheet.eaton.com/datasheet.php?model=286581&locale=en_GB
| PL6-D32/2 | Y7-286582 | 286582 | Minyatür Devre Kesici - 6kA - D eğrisi - 2x32A | MCB | 22.97 | 6 | https://datasheet.eaton.com/datasheet.php?model=286582&locale=en_GB
| PL6-D40/2 | Y7-286583 | 286583 | Minyatür Devre Kesici - 6kA - D eğrisi - 2x40A | MCB | 24.12 | 6 | https://datasheet.eaton.com/datasheet.php?model=286583&locale=en_GB
| PL6-D2/3 | Y7-286608 | 286608 | Minyatür Devre Kesici - 6kA - D eğrisi - 3x2A | MCB | 40.69 | 4 | https://datasheet.eaton.com/datasheet.php?model=286608&locale=en_GB
| PL6-D4/3 | Y7-286609 | 286609 | Minyatür Devre Kesici - 6kA - D eğrisi - 3x4A | MCB | 40.69 | 4 | https://datasheet.eaton.com/datasheet.php?model=286609&locale=en_GB
| PL6-D6/3 | Y7-286610 | 286610 | Minyatür Devre Kesici - 6kA - D eğrisi - 3x6A | MCB | 34.04 | 4 | https://datasheet.eaton.com/datasheet.php?model=286610&locale=en_GB
| PL6-D10/3 | Y7-286611 | 286611 | Minyatür Devre Kesici - 6kA - D eğrisi - 3x10A | MCB | 33.88 | 4 | https://datasheet.eaton.com/datasheet.php?model=286611&locale=en_GB
| PL6-D13/3 | Y7-286612 | 286612 | Minyatür Devre Kesici - 6kA - D eğrisi - 3x13A | MCB | 33.88 | 4 | https://datasheet.eaton.com/datasheet.php?model=286612&locale=en_GB
| PL6-D16/3 | Y7-286613 | 286613 | Minyatür Devre Kesici - 6kA - D eğrisi - 3x16A | MCB | 33.88 | 4 | https://datasheet.eaton.com/datasheet.php?model=286613&locale=en_GB
| PL6-D20/3 | Y7-286614 | 286614 | Minyatür Devre Kesici - 6kA - D eğrisi - 3x20A | MCB | 33.88 | 4 | https://datasheet.eaton.com/datasheet.php?model=286614&locale=en_GB
| PL6-D25/3 | Y7-286615 | 286615 | Minyatür Devre Kesici - 6kA - D eğrisi - 3x25A | MCB | 33.88 | 4 | https://datasheet.eaton.com/datasheet.php?model=286615&locale=en_GB
| PL6-D32/3 | Y7-286616 | 286616 | Minyatür Devre Kesici - 6kA - D eğrisi - 3x32A | MCB | 34.04 | 4 | https://datasheet.eaton.com/datasheet.php?model=286616&locale=en_GB
| PL6-D40/3 | Y7-286617 | 286617 | Minyatür Devre Kesici - 6kA - D eğrisi - 3x40A | MCB | 34.62 | 4 | https://datasheet.eaton.com/datasheet.php?model=286617&locale=en_GB
| PL6-D2/3N | Y7-165037 | 165037 | Minyatür Devre Kesici - 6kA - D eğrisi - 3x2A+N | MCB | 47.25 | 3 | https://datasheet.eaton.com/datasheet.php?model=165037&locale=en_GB
| PL6-D4/3N | Y7-165043 | 165043 | Minyatür Devre Kesici - 6kA - D eğrisi - 3x4A+N | MCB | 47.25 | 3 | https://datasheet.eaton.com/datasheet.php?model=165043&locale=en_GB
| PL6-D6/3N | Y7-165046 | 165046 | Minyatür Devre Kesici - 6kA - D eğrisi - 3x6A+N | MCB | 41.67 | 3 | https://datasheet.eaton.com/datasheet.php?model=165046&locale=en_GB
| PL6-D10/3N | Y7-165031 | 165031 | Minyatür Devre Kesici - 6kA - D eğrisi - 3x10A+N | MCB | 41.67 | 3 | https://datasheet.eaton.com/datasheet.php?model=165031&locale=en_GB
| PL6-D13/3N | Y7-165033 | 165033 | Minyatür Devre Kesici - 6kA - D eğrisi - 3x13A+N | MCB | 41.67 | 3 | https://datasheet.eaton.com/datasheet.php?model=165033&locale=en_GB
| PL6-D16/3N | Y7-165035 | 165035 | Minyatür Devre Kesici - 6kA - D eğrisi - 3x16A+N | MCB | 41.67 | 3 | https://datasheet.eaton.com/datasheet.php?model=165035&locale=en_GB
| PL6-D20/3N | Y7-165038 | 165038 | Minyatür Devre Kesici - 6kA - D eğrisi - 3x20A+N | MCB | 41.67 | 3 | https://datasheet.eaton.com/datasheet.php?model=165038&locale=en_GB
| PL6-D25/3N | Y7-165039 | 165039 | Minyatür Devre Kesici - 6kA - D eğrisi - 3x25A+N | MCB | 41.67 | 3 | https://datasheet.eaton.com/datasheet.php?model=165039&locale=en_GB
| PL6-D32/3N | Y7-165042 | 165042 | Minyatür Devre Kesici - 6kA - D eğrisi - 3x32A+N | MCB | 43.64 | 3 | https://datasheet.eaton.com/datasheet.php?model=165042&locale=en_GB
| PL6-D40/3N | Y7-165044 | 165044 | Minyatür Devre Kesici - 6kA - D eğrisi - 3x40A+N | MCB | 44.54 | 3 | https://datasheet.eaton.com/datasheet.php?model=165044&locale=en_GB
| PL6-D2/4 | Y7-166544 | 166544 | Minyatür Devre Kesici - 6kA - D eğrisi - 4x2A | MCB | 73.5 | 3 | https://datasheet.eaton.com/datasheet.php?model=166544&locale=en_GB
| PL6-D4/4 | Y7-166550 | 166550 | Minyatür Devre Kesici - 6kA - D eğrisi - 4x4A | MCB | 69.7 | 3 | https://datasheet.eaton.com/datasheet.php?model=166550&locale=en_GB
| PL6-D6/4 | Y7-166553 | 166553 | Minyatür Devre Kesici - 6kA - D eğrisi - 4x6A | MCB | 57.2 | 3 | https://datasheet.eaton.com/datasheet.php?model=166553&locale=en_GB
| PL6-D10/4 | Y7-166538 | 166538 | Minyatür Devre Kesici - 6kA - D eğrisi - 4x10A | MCB | 42.33 | 3 | https://datasheet.eaton.com/datasheet.php?model=166538&locale=en_GB
| PL6-D13/4 | Y7-166540 | 166540 | Minyatür Devre Kesici - 6kA - D eğrisi - 4x13A | MCB | 42.33 | 3 | https://datasheet.eaton.com/datasheet.php?model=166540&locale=en_GB
| PL6-D16/4 | Y7-166542 | 166542 | Minyatür Devre Kesici - 6kA - D eğrisi - 4x16A | MCB | 42.33 | 3 | https://datasheet.eaton.com/datasheet.php?model=166542&locale=en_GB
| PL6-D20/4 | Y7-166545 | 166545 | Minyatür Devre Kesici - 6kA - D eğrisi - 4x20A | MCB | 42.33 | 3 | https://datasheet.eaton.com/datasheet.php?model=166545&locale=en_GB
| PL6-D25/4 | Y7-166546 | 166546 | Minyatür Devre Kesici - 6kA - D eğrisi - 4x25A | MCB | 42.33 | 3 | https://datasheet.eaton.com/datasheet.php?model=166546&locale=en_GB
| PL6-D32/4 | Y7-166549 | 166549 | Minyatür Devre Kesici - 6kA - D eğrisi - 4x32A | MCB | 42.33 | 3 | https://datasheet.eaton.com/datasheet.php?model=166549&locale=en_GB
| PL6-D40/4 | Y7-166551 | 166551 | Minyatür Devre Kesici - 6kA - D eğrisi - 4x40A | MCB | 75.2 | 3 | https://datasheet.eaton.com/datasheet.php?model=166551&locale=en_GB
| PLN6-B6/1N-DE | Y7-263269 | 263269 | Minyatür Devre Kesici - 6kA - B eğrisi - 1x6A+N (1 mod) | MCB | 21.58 | 1 | https://datasheet.eaton.com/datasheet.php?model=263269&locale=en_GB
| PLN6-B10/1N-DE | Y7-263270 | 263270 | Minyatür Devre Kesici - 6kA - B eğrisi - 1x10A+N (1 mod) | MCB | 16.41 | 1 | https://datasheet.eaton.com/datasheet.php?model=263270&locale=en_GB
| PLN6-B13/1N-DE | Y7-263271 | 263271 | Minyatür Devre Kesici - 6kA - B eğrisi - 1x13A+N (1 mod) | MCB | 16.41 | 1 | https://datasheet.eaton.com/datasheet.php?model=263271&locale=en_GB
| PLN6-B16/1N-DE | Y7-263272 | 263272 | Minyatür Devre Kesici - 6kA - B eğrisi - 1x16A+N (1 mod) | MCB | 16.41 | 1 | https://datasheet.eaton.com/datasheet.php?model=263272&locale=en_GB
| PLN6-B20/1N-DE | Y7-263273 | 263273 | Minyatür Devre Kesici - 6kA - B eğrisi - 1x20A+N (1 mod) | MCB | 16.41 | 1 | https://datasheet.eaton.com/datasheet.php?model=263273&locale=en_GB
| PLN6-B25/1N-DE | Y7-263274 | 263274 | Minyatür Devre Kesici - 6kA - B eğrisi - 1x25A+N (1 mod) | MCB | 21.58 | 1 | https://datasheet.eaton.com/datasheet.php?model=263274&locale=en_GB
| PLN6-B32/1N-DE | Y7-263275 | 263275 | Minyatür Devre Kesici - 6kA - B eğrisi - 1x32A+N (1 mod) | MCB | 23.46 | 1 | https://datasheet.eaton.com/datasheet.php?model=263275&locale=en_GB
| PLN6-B40/1N-DE | Y7-263276 | 263276 | Minyatür Devre Kesici - 6kA - B eğrisi - 1x40A+N (1 mod) | MCB | 28.79 | 1 | https://datasheet.eaton.com/datasheet.php?model=263276&locale=en_GB
| PLN6-C2/1N-DE | Y7-263277 | 263277 | Minyatür Devre Kesici - 6kA - C eğrisi - 1x2A+N (1 mod) | MCB | 27.89 | 1 | https://datasheet.eaton.com/datasheet.php?model=263277&locale=en_GB
| PLN6-C4/1N-DE | Y7-263278 | 263278 | Minyatür Devre Kesici - 6kA - C eğrisi - 1x4A+N (1 mod) | MCB | 26.25 | 1 | https://datasheet.eaton.com/datasheet.php?model=263278&locale=en_GB
| PLN6-C6/1N-DE | Y7-263279 | 263279 | Minyatür Devre Kesici - 6kA - C eğrisi - 1x6A+N (1 mod) | MCB | 21.58 | 1 | https://datasheet.eaton.com/datasheet.php?model=263279&locale=en_GB
| PLN6-C10/1N-DE | Y7-263280 | 263280 | Minyatür Devre Kesici - 6kA - C eğrisi - 1x10A+N (1 mod) | MCB | 16.41 | 1 | https://datasheet.eaton.com/datasheet.php?model=263280&locale=en_GB
| PLN6-C13/1N-DE | Y7-263281 | 263281 | Minyatür Devre Kesici - 6kA - C eğrisi - 1x13A+N (1 mod) | MCB | 16.41 | 1 | https://datasheet.eaton.com/datasheet.php?model=263281&locale=en_GB
| PLN6-C16/1N-DE | Y7-263282 | 263282 | Minyatür Devre Kesici - 6kA - C eğrisi - 1x16A+N (1 mod) | MCB | 16.41 | 1 | https://datasheet.eaton.com/datasheet.php?model=263282&locale=en_GB
| PLN6-C20/1N-DE | Y7-263283 | 263283 | Minyatür Devre Kesici - 6kA - C eğrisi - 1x20A+N (1 mod) | MCB | 16.41 | 1 | https://datasheet.eaton.com/datasheet.php?model=263283&locale=en_GB
| PLN6-C25/1N-DE | Y7-263284 | 263284 | Minyatür Devre Kesici - 6kA - C eğrisi - 1x25A+N (1 mod) | MCB | 16.41 | 1 | https://datasheet.eaton.com/datasheet.php?model=263284&locale=en_GB
| PLN6-C32/1N-DE | Y7-263285 | 263285 | Minyatür Devre Kesici - 6kA - C eğrisi - 1x32A+N (1 mod) | MCB | 16.41 | 1 | https://datasheet.eaton.com/datasheet.php?model=263285&locale=en_GB
| PLN6-C40/1N-DE | Y7-263286 | 263286 | Minyatür Devre Kesici - 6kA - C eğrisi - 1x40A+N (1 mod) | MCB | 28.3 | 1 | https://datasheet.eaton.com/datasheet.php?model=263286&locale=en_GB
| PF6-25/2/003 | Y7-286492 | 286492 | Artık Akım Devre Kesiciler (AC tipi) 2x25A, 6kA, 30mA | MCB | 29.12 | 1 | https://datasheet.eaton.com/datasheet.php?model=286492&locale=en_GB
| PF6-40/2/003 | Y7-286496 | 286496 | Artık Akım Devre Kesiciler (AC tipi) 2x40A, 6kA, 30mA | MCB | 29.2 | 1 | https://datasheet.eaton.com/datasheet.php?model=286496&locale=en_GB
| PF6-63/2/003 | Y7-286500 | 286500 | Artık Akım Devre Kesiciler (AC tipi) 2x63A, 6kA, 30mA | MCB | 39.87 | 1 | https://datasheet.eaton.com/datasheet.php?model=286500&locale=en_GB
| PF6-25/2/03 | Y7-286494 | 286494 | Artık Akım Devre Kesiciler (AC tipi) 2x25A, 6kA, 300mA | MCB | 26.83 | 1 | https://datasheet.eaton.com/datasheet.php?model=286494&locale=en_GB
| PF6-40/2/03 | Y7-286498 | 286498 | Artık Akım Devre Kesiciler (AC tipi) 2x40A, 6kA, 300mA | MCB | 27.89 | 1 | https://datasheet.eaton.com/datasheet.php?model=286498&locale=en_GB
| PF6-63/2/03 | Y7-286502 | 286502 | Artık Akım Devre Kesiciler (AC tipi) 2x63A, 6kA, 300mA | MCB | 34.62 | 1 | https://datasheet.eaton.com/datasheet.php?model=286502&locale=en_GB
| PF6-25/4/003 | Y7-286504 | 286504 | Artık Akım Devre Kesiciler (AC tipi) 4x25A, 6kA, 30mA | MCB | 40.69 | 1 | https://datasheet.eaton.com/datasheet.php?model=286504&locale=en_GB
| PF6-40/4/003 | Y7-286508 | 286508 | Artık Akım Devre Kesiciler (AC tipi) 4x40A, 6kA, 30mA | MCB | 42.66 | 1 | https://datasheet.eaton.com/datasheet.php?model=286508&locale=en_GB
| PF6-63/4/003 | Y7-286512 | 286512 | Artık Akım Devre Kesiciler (AC tipi) 4x63A, 6kA, 30mA | MCB | 50.7 | 1 | https://datasheet.eaton.com/datasheet.php?model=286512&locale=en_GB
| PF6-25/4/03 | Y7-286506 | 286506 | Artık Akım Devre Kesiciler (AC tipi) 4x25A, 6kA, 300mA | MCB | 35.93 | 1 | https://datasheet.eaton.com/datasheet.php?model=286506&locale=en_GB
| PF6-40/4/03 | Y7-286510 | 286510 | Artık Akım Devre Kesiciler (AC tipi) 4x40A, 6kA, 300mA | MCB | 38.72 | 1 | https://datasheet.eaton.com/datasheet.php?model=286510&locale=en_GB
| PF6-63/4/03 | Y7-286514 | 286514 | Artık Akım Devre Kesiciler (AC tipi) 4x63A, 6kA, 300mA | MCB | 44.54 | 1 | https://datasheet.eaton.com/datasheet.php?model=286514&locale=en_GB
| PF6-25/2/003-A | Y7-112921 | 112921 | Artık Akım Devre Kesiciler (A tipi) 2x25A, 6kA, 30mA | MCB | 41.43 | 1 | https://datasheet.eaton.com/datasheet.php?model=112921&locale=en_GB
| PF6-40/2/003-A | Y7-112924 | 112924 | Artık Akım Devre Kesiciler (A tipi) 2x40A, 6kA, 30mA | MCB | 43.64 | 1 | https://datasheet.eaton.com/datasheet.php?model=112924&locale=en_GB
| PF6-63/2/003-A | Y7-112927 | 112927 | Artık Akım Devre Kesiciler (A tipi) 2x63A, 6kA, 30mA | MCB | 58.9 | 1 | https://datasheet.eaton.com/datasheet.php?model=112927&locale=en_GB
| PF6-25/2/03-A | Y7-112923 | 112923 | Artık Akım Devre Kesiciler (A tipi) 2x25A, 6kA, 300mA | MCB | 39.21 | 1 | https://datasheet.eaton.com/datasheet.php?model=112923&locale=en_GB
| PF6-40/2/03-A | Y7-112926 | 112926 | Artık Akım Devre Kesiciler (A tipi) 2x40A, 6kA, 300mA | MCB | 41.51 | 1 | https://datasheet.eaton.com/datasheet.php?model=112926&locale=en_GB
| PF6-63/2/03-A | Y7-112929 | 112929 | Artık Akım Devre Kesiciler (A tipi) 2x63A, 6kA, 300mA | MCB | 50.9 | 1 | https://datasheet.eaton.com/datasheet.php?model=112929&locale=en_GB
| PF6-25/4/003-A | Y7-112930 | 112930 | Artık Akım Devre Kesiciler (A tipi) 4x25A, 6kA, 30mA | MCB | 60.2 | 1 | https://datasheet.eaton.com/datasheet.php?model=112930&locale=en_GB
| PF6-40/4/003-A | Y7-112933 | 112933 | Artık Akım Devre Kesiciler (A tipi) 4x40A, 6kA, 30mA | MCB | 62.6 | 1 | https://datasheet.eaton.com/datasheet.php?model=112933&locale=en_GB
| PF6-63/4/003-A | Y7-112936 | 112936 | Artık Akım Devre Kesiciler (A tipi) 4x63A, 6kA, 30mA | MCB | 73.3 | 1 | https://datasheet.eaton.com/datasheet.php?model=112936&locale=en_GB
| PF6-25/4/03-A | Y7-112932 | 112932 | Artık Akım Devre Kesiciler (A tipi) 4x25A, 6kA, 300mA | MCB | 55.3 | 1 | https://datasheet.eaton.com/datasheet.php?model=112932&locale=en_GB
| PF6-40/4/03-A | Y7-112935 | 112935 | Artık Akım Devre Kesiciler (A tipi) 4x40A, 6kA, 300mA | MCB | 57.1 | 1 | https://datasheet.eaton.com/datasheet.php?model=112935&locale=en_GB
| PF6-63/4/03-A | Y7-112938 | 112938 | Artık Akım Devre Kesiciler (A tipi) 4x63A, 6kA, 300mA | MCB | 66 | 1 | https://datasheet.eaton.com/datasheet.php?model=112938&locale=en_GB
| PF6-25/2/01 | Y7-286493 | 286493 | Artık Akım Devre Kesiciler (AC tipi) 2x25A, 6kA, 100mA | MCB | 42.17 | 1 | https://datasheet.eaton.com/datasheet.php?model=286493&locale=en_GB
| PF6-40/2/01 | Y7-286497 | 286497 | Artık Akım Devre Kesiciler (AC tipi) 2x40A, 6kA, 100mA | MCB | 43.81 | 1 | https://datasheet.eaton.com/datasheet.php?model=286497&locale=en_GB
| PF6-63/2/01 | Y7-286501 | 286501 | Artık Akım Devre Kesiciler (AC tipi) 2x63A, 6kA, 100mA | MCB | 51 | 1 | https://datasheet.eaton.com/datasheet.php?model=286501&locale=en_GB
| PF6-25/2/05 | Y7-286495 | 286495 | Artık Akım Devre Kesiciler (AC tipi) 2x25A, 6kA, 500mA | MCB | 44.22 | 1 | https://datasheet.eaton.com/datasheet.php?model=286495&locale=en_GB
| PF6-40/2/05 | Y7-286499 | 286499 | Artık Akım Devre Kesiciler (AC tipi) 2x40A, 6kA, 500mA | MCB | 48.73 | 1 | https://datasheet.eaton.com/datasheet.php?model=286499&locale=en_GB
| PF6-63/2/05 | Y7-286503 | 286503 | Artık Akım Devre Kesiciler (AC tipi) 2x63A, 6kA, 500mA | MCB | 84.2 | 1 | https://datasheet.eaton.com/datasheet.php?model=286503&locale=en_GB
| PF6-25/4/01 | Y7-286505 | 286505 | Artık Akım Devre Kesiciler (AC tipi) 4x25A, 6kA, 100mA | MCB | 51 | 1 | https://datasheet.eaton.com/datasheet.php?model=286505&locale=en_GB
| PF6-40/4/01 | Y7-286509 | 286509 | Artık Akım Devre Kesiciler (AC tipi) 4x40A, 6kA, 100mA | MCB | 53.2 | 1 | https://datasheet.eaton.com/datasheet.php?model=286509&locale=en_GB
| PF6-63/4/01 | Y7-286513 | 286513 | Artık Akım Devre Kesiciler (AC tipi) 4x63A, 6kA, 100mA | MCB | 60.2 | 1 | https://datasheet.eaton.com/datasheet.php?model=286513&locale=en_GB
| PF6-25/4/05 | Y7-286507 | 286507 | Artık Akım Devre Kesiciler (AC tipi) 4x25A, 6kA, 500mA | MCB | 51.2 | 1 | https://datasheet.eaton.com/datasheet.php?model=286507&locale=en_GB
| PF6-40/4/05 | Y7-286511 | 286511 | Artık Akım Devre Kesiciler (AC tipi) 4x40A, 6kA, 500mA | MCB | 55.5 | 1 | https://datasheet.eaton.com/datasheet.php?model=286511&locale=en_GB
| PF6-63/4/05 | Y7-286515 | 286515 | Artık Akım Devre Kesiciler (AC tipi) 4x63A, 6kA, 500mA | MCB | 93.2 | 1 | https://datasheet.eaton.com/datasheet.php?model=286515&locale=en_GB
| PF6-25/2/01-A | Y7-112922 | 112922 | Artık Akım Devre Kesiciler (A tipi) 2x25A, 6kA, 100mA | MCB | 43.97 | 1 | https://datasheet.eaton.com/datasheet.php?model=112922&locale=en_GB
| PF6-40/2/01-A | Y7-112925 | 112925 | Artık Akım Devre Kesiciler (A tipi) 2x40A, 6kA, 100mA | MCB | 46.43 | 1 | https://datasheet.eaton.com/datasheet.php?model=112925&locale=en_GB
| PF6-63/2/01-A | Y7-112928 | 112928 | Artık Akım Devre Kesiciler (A tipi) 2x63A, 6kA, 100mA | MCB | 81.7 | 1 | https://datasheet.eaton.com/datasheet.php?model=112928&locale=en_GB
| PF6-40/2/05-A | Y7-165770 | 165770 | Artık Akım Devre Kesiciler (A tipi) 2x40A, 6kA, 500mA | MCB | 53.3 | 1 | https://datasheet.eaton.com/datasheet.php?model=165770&locale=en_GB
| PF6-63/2/05-A | Y7-165779 | 165779 | Artık Akım Devre Kesiciler (A tipi) 2x63A, 6kA, 500mA | MCB | 88.7 | 1 | https://datasheet.eaton.com/datasheet.php?model=165779&locale=en_GB
| PF6-25/4/01-A | Y7-112931 | 112931 | Artık Akım Devre Kesiciler (A tipi) 4x25A, 6kA, 100mA | MCB | 53.4 | 1 | https://datasheet.eaton.com/datasheet.php?model=112931&locale=en_GB
| PF6-40/4/01-A | Y7-112934 | 112934 | Artık Akım Devre Kesiciler (A tipi) 4x40A, 6kA, 100mA | MCB | 55.7 | 1 | https://datasheet.eaton.com/datasheet.php?model=112934&locale=en_GB
| PF6-63/4/01-A | Y7-112937 | 112937 | Artık Akım Devre Kesiciler (A tipi) 4x63A, 6kA, 100mA | MCB | 91 | 1 | https://datasheet.eaton.com/datasheet.php?model=112937&locale=en_GB
| PF6-25/4/05-A | Y7-165763 | 165763 | Artık Akım Devre Kesiciler (A tipi) 4x25A, 6kA, 500mA | MCB | 55.5 | 1 | https://datasheet.eaton.com/datasheet.php?model=165763&locale=en_GB
| PF6-40/4/05-A | Y7-165778 | 165778 | Artık Akım Devre Kesiciler (A tipi) 4x40A, 6kA, 500mA | MCB | 60.2 | 1 | https://datasheet.eaton.com/datasheet.php?model=165778&locale=en_GB
| PF6-63/4/05-A | Y7-165789 | 165789 | Artık Akım Devre Kesiciler (A tipi) 4x63A, 6kA, 500mA | MCB | 97.8 | 1 | https://datasheet.eaton.com/datasheet.php?model=165789&locale=en_GB
| PFL6-6/1N/B/003 | Y7-286428 | 286428 | Aşırı Akım Korumalı Artık Akım Devre Kesiciler - 6kA, B, 30mA, 1x6A+N | MCB | 50.5 | 1 | https://datasheet.eaton.com/datasheet.php?model=286428&locale=en_GB
| PFL6-10/1N/B/003 | Y7-286429 | 286429 | Aşırı Akım Korumalı Artık Akım Devre Kesiciler - 6kA, B, 30mA, 1x10A+N | MCB | 47.09 | 1 | https://datasheet.eaton.com/datasheet.php?model=286429&locale=en_GB
| PFL6-16/1N/B/003 | Y7-286431 | 286431 | Aşırı Akım Korumalı Artık Akım Devre Kesiciler - 6kA, B, 30mA, 1x16A+N | MCB | 47.09 | 1 | https://datasheet.eaton.com/datasheet.php?model=286431&locale=en_GB
| PFL6-20/1N/B/003 | Y7-286432 | 286432 | Aşırı Akım Korumalı Artık Akım Devre Kesiciler - 6kA, B, 30mA, 1x20A+N | MCB | 47.09 | 1 | https://datasheet.eaton.com/datasheet.php?model=286432&locale=en_GB
| PFL6-25/1N/B/003 | Y7-286433 | 286433 | Aşırı Akım Korumalı Artık Akım Devre Kesiciler - 6kA, B, 30mA, 1x25A+N | MCB | 49.3 | 1 | https://datasheet.eaton.com/datasheet.php?model=286433&locale=en_GB
| PFL6-32/1N/B/003 | Y7-286434 | 286434 | Aşırı Akım Korumalı Artık Akım Devre Kesiciler - 6kA, B, 30mA, 1x32A+N | MCB | 49.3 | 1 | https://datasheet.eaton.com/datasheet.php?model=286434&locale=en_GB
| PFL6-40/1N/B/003 | Y7-286435 | 286435 | Aşırı Akım Korumalı Artık Akım Devre Kesiciler - 6kA, B, 30mA, 1x40A+N | MCB | 49.63 | 1 | https://datasheet.eaton.com/datasheet.php?model=286435&locale=en_GB
| PFL6-13/1N/B/003 | Y7-286430 | 286430 | Aşırı Akım Korumalı Artık Akım Devre Kesiciler - 6kA, B, 30mA, 1x13A+N | MCB | 47.09 | 1 | https://datasheet.eaton.com/datasheet.php?model=286430&locale=en_GB
| PFL6-6/1N/C/003 | Y7-286464 | 286464 | Aşırı Akım Korumalı Artık Akım Devre Kesiciler - 6kA, C, 30mA, 1x6A+N | MCB | 50.5 | 1 | https://datasheet.eaton.com/datasheet.php?model=286464&locale=en_GB
| PFL6-10/1N/C/003 | Y7-286465 | 286465 | Aşırı Akım Korumalı Artık Akım Devre Kesiciler - 6kA, C, 30mA, 1x10A+N | MCB | 47.09 | 1 | https://datasheet.eaton.com/datasheet.php?model=286465&locale=en_GB
| PFL6-16/1N/C/003 | Y7-286467 | 286467 | Aşırı Akım Korumalı Artık Akım Devre Kesiciler - 6kA, C, 30mA, 1x16A+N | MCB | 47.09 | 1 | https://datasheet.eaton.com/datasheet.php?model=286467&locale=en_GB
| PFL6-20/1N/C/003 | Y7-286468 | 286468 | Aşırı Akım Korumalı Artık Akım Devre Kesiciler - 6kA, C, 30mA, 1x20A+N | MCB | 47.09 | 1 | https://datasheet.eaton.com/datasheet.php?model=286468&locale=en_GB
| PFL6-25/1N/C/003 | Y7-286469 | 286469 | Aşırı Akım Korumalı Artık Akım Devre Kesiciler - 6kA, C, 30mA, 1x25A+N | MCB | 49.3 | 1 | https://datasheet.eaton.com/datasheet.php?model=286469&locale=en_GB
| PFL6-32/1N/C/003 | Y7-286470 | 286470 | Aşırı Akım Korumalı Artık Akım Devre Kesiciler - 6kA, C, 30mA, 1x32A+N | MCB | 49.3 | 1 | https://datasheet.eaton.com/datasheet.php?model=286470&locale=en_GB
| PFL6-40/1N/C/003 | Y7-286471 | 286471 | Aşırı Akım Korumalı Artık Akım Devre Kesiciler - 6kA, C, 30mA, 1x40A+N | MCB | 49.63 | 1 | https://datasheet.eaton.com/datasheet.php?model=286471&locale=en_GB
| PFL6-13/1N/C/003 | Y7-286466 | 286466 | Aşırı Akım Korumalı Artık Akım Devre Kesiciler - 6kA, C, 30mA, 1x13A+N | MCB | 47.09 | 1 | https://datasheet.eaton.com/datasheet.php?model=286466&locale=en_GB
| PFL6-6/1N/B/03 | Y7-286448 | 286448 | Aşırı Akım Korumalı Artık Akım Devre Kesiciler - 6kA, B, 300mA, 1x6A+N | MCB | 47.66 | 1 | https://datasheet.eaton.com/datasheet.php?model=286448&locale=en_GB
| PFL6-10/1N/B/03 | Y7-286449 | 286449 | Aşırı Akım Korumalı Artık Akım Devre Kesiciler - 6kA, B, 300mA, 1x10A+N | MCB | 45.61 | 1 | https://datasheet.eaton.com/datasheet.php?model=286449&locale=en_GB
| PFL6-16/1N/B/03 | Y7-286451 | 286451 | Aşırı Akım Korumalı Artık Akım Devre Kesiciler - 6kA, B, 300mA, 1x16A+N | MCB | 45.61 | 1 | https://datasheet.eaton.com/datasheet.php?model=286451&locale=en_GB
| PFL6-20/1N/B/03 | Y7-286452 | 286452 | Aşırı Akım Korumalı Artık Akım Devre Kesiciler - 6kA, B, 300mA, 1x20A+N | MCB | 45.61 | 1 | https://datasheet.eaton.com/datasheet.php?model=286452&locale=en_GB
| PFL6-25/1N/B/03 | Y7-286453 | 286453 | Aşırı Akım Korumalı Artık Akım Devre Kesiciler - 6kA, B, 300mA, 1x25A+N | MCB | 46.1 | 1 | https://datasheet.eaton.com/datasheet.php?model=286453&locale=en_GB
| PFL6-32/1N/B/03 | Y7-286454 | 286454 | Aşırı Akım Korumalı Artık Akım Devre Kesiciler - 6kA, B, 300mA, 1x32A+N | MCB | 46.1 | 1 | https://datasheet.eaton.com/datasheet.php?model=286454&locale=en_GB
| PFL6-40/1N/B/03 | Y7-286455 | 286455 | Aşırı Akım Korumalı Artık Akım Devre Kesiciler - 6kA, B, 300mA, 1x40A+N | MCB | 47.25 | 1 | https://datasheet.eaton.com/datasheet.php?model=286455&locale=en_GB
| PFL6-13/1N/B/03 | Y7-286450 | 286450 | Aşırı Akım Korumalı Artık Akım Devre Kesiciler - 6kA, B, 300mA, 1x13A+N | MCB | 45.61 | 1 | https://datasheet.eaton.com/datasheet.php?model=286450&locale=en_GB
| PFL6-6/1N/C/03 | Y7-286484 | 286484 | Aşırı Akım Korumalı Artık Akım Devre Kesiciler - 6kA, C, 300mA, 1x6A+N | MCB | 47.66 | 1 | https://datasheet.eaton.com/datasheet.php?model=286484&locale=en_GB
| PFL6-10/1N/C/03 | Y7-286485 | 286485 | Aşırı Akım Korumalı Artık Akım Devre Kesiciler - 6kA, C, 300mA, 1x10A+N | MCB | 45.61 | 1 | https://datasheet.eaton.com/datasheet.php?model=286485&locale=en_GB
| PFL6-16/1N/C/03 | Y7-286487 | 286487 | Aşırı Akım Korumalı Artık Akım Devre Kesiciler - 6kA, C, 300mA, 1x16A+N | MCB | 45.61 | 1 | https://datasheet.eaton.com/datasheet.php?model=286487&locale=en_GB
| PFL6-20/1N/C/03 | Y7-286488 | 286488 | Aşırı Akım Korumalı Artık Akım Devre Kesiciler - 6kA, C, 300mA, 1x20A+N | MCB | 45.61 | 1 | https://datasheet.eaton.com/datasheet.php?model=286488&locale=en_GB
| PFL6-25/1N/C/03 | Y7-286489 | 286489 | Aşırı Akım Korumalı Artık Akım Devre Kesiciler - 6kA, C, 300mA, 1x25A+N | MCB | 46.1 | 1 | https://datasheet.eaton.com/datasheet.php?model=286489&locale=en_GB
| PFL6-32/1N/C/03 | Y7-286490 | 286490 | Aşırı Akım Korumalı Artık Akım Devre Kesiciler - 6kA, C, 300mA, 1x32A+N | MCB | 46.1 | 1 | https://datasheet.eaton.com/datasheet.php?model=286490&locale=en_GB
| PFL6-40/1N/C/03 | Y7-286491 | 286491 | Aşırı Akım Korumalı Artık Akım Devre Kesiciler - 6kA, C, 300mA, 1x40A+N | MCB | 47.25 | 1 | https://datasheet.eaton.com/datasheet.php?model=286491&locale=en_GB
| PFL6-13/1N/C/03 | Y7-286486 | 286486 | Aşırı Akım Korumalı Artık Akım Devre Kesiciler - 6kA, C, 300mA, 1x13A+N | MCB | 45.61 | 1 | https://datasheet.eaton.com/datasheet.php?model=286486&locale=en_GB
| PFL6-6/1N/C/03-A | Y7-165585 | 165585 | Aşırı Akım Korumalı Artık Akım Devre Kesiciler (A tipi) - 6kA, C, 300mA, 1x6A+N | MCB | 55.7 | 1 | https://datasheet.eaton.com/datasheet.php?model=165585&locale=en_GB
| PFL6-10/1N/C/03-A | Y7-165510 | 165510 | Aşırı Akım Korumalı Artık Akım Devre Kesiciler (A tipi) - 6kA, C, 300mA, 1x10A+N | MCB | 52.6 | 1 | https://datasheet.eaton.com/datasheet.php?model=165510&locale=en_GB
| PFL6-16/1N/C/03-A | Y7-165529 | 165529 | Aşırı Akım Korumalı Artık Akım Devre Kesiciler (A tipi) - 6kA, C, 300mA, 1x16A+N | MCB | 52.6 | 1 | https://datasheet.eaton.com/datasheet.php?model=165529&locale=en_GB
| PFL6-20/1N/C/03-A | Y7-165546 | 165546 | Aşırı Akım Korumalı Artık Akım Devre Kesiciler (A tipi) - 6kA, C, 300mA, 1x20A+N | MCB | 52.6 | 1 | https://datasheet.eaton.com/datasheet.php?model=165546&locale=en_GB
| PFL6-25/1N/C/03-A | Y7-165554 | 165554 | Aşırı Akım Korumalı Artık Akım Devre Kesiciler (A tipi) - 6kA, C, 300mA, 1x25A+N | MCB | 53.3 | 1 | https://datasheet.eaton.com/datasheet.php?model=165554&locale=en_GB
| PFL6-32/1N/C/03-A | Y7-165562 | 165562 | Aşırı Akım Korumalı Artık Akım Devre Kesiciler (A tipi) - 6kA, C, 300mA, 1x32A+N | MCB | 53.3 | 1 | https://datasheet.eaton.com/datasheet.php?model=165562&locale=en_GB
| PFL6-40/1N/C/03-A | Y7-165578 | 165578 | Aşırı Akım Korumalı Artık Akım Devre Kesiciler (A tipi) - 6kA, C, 300mA, 1x40A+N | MCB | 54.1 | 1 | https://datasheet.eaton.com/datasheet.php?model=165578&locale=en_GB
| PFL6-13/1N/C/03-A | Y7-165519 | 165519 | Aşırı Akım Korumalı Artık Akım Devre Kesiciler (A tipi) - 6kA, C, 300mA, 1x13A+N | MCB | 52.3 | 1 | https://datasheet.eaton.com/datasheet.php?model=165519&locale=en_GB
| PL7-B1/1 | Y7-165052 | 165052 | Minyatür Devre Kesici - 10kA - B eğrisi - 1x1A | MCB | 8.53 | 12 | https://datasheet.eaton.com/datasheet.php?model=165052&locale=en_GB
| PL7-B2/1 | Y7-264839 | 264839 | Minyatür Devre Kesici - 10kA - B eğrisi - 1x2A | MCB | 8.53 | 12 | https://datasheet.eaton.com/datasheet.php?model=264839&locale=en_GB
| PL7-B3/1 | Y7-165055 | 165055 | Minyatür Devre Kesici - 10kA - B eğrisi - 1x3A | MCB | 8.53 | 12 | https://datasheet.eaton.com/datasheet.php?model=165055&locale=en_GB
| PL7-B4/1 | Y7-264850 | 264850 | Minyatür Devre Kesici - 10kA - B eğrisi - 1x4A | MCB | 8.53 | 12 | https://datasheet.eaton.com/datasheet.php?model=264850&locale=en_GB
| PL7-B6/1 | Y7-262673 | 262673 | Minyatür Devre Kesici - 10kA - B eğrisi - 1x6A | MCB | 7.69 | 12 | https://datasheet.eaton.com/datasheet.php?model=262673&locale=en_GB
| PL7-B10/1 | Y7-262674 | 262674 | Minyatür Devre Kesici - 10kA - B eğrisi - 1x10A | MCB | 7.69 | 12 | https://datasheet.eaton.com/datasheet.php?model=262674&locale=en_GB
| PL7-B16/1 | Y7-262676 | 262676 | Minyatür Devre Kesici - 10kA - B eğrisi - 1x16A | MCB | 7.69 | 12 | https://datasheet.eaton.com/datasheet.php?model=262676&locale=en_GB
| PL7-B20/1 | Y7-262677 | 262677 | Minyatür Devre Kesici - 10kA - B eğrisi - 1x20A | MCB | 7.69 | 12 | https://datasheet.eaton.com/datasheet.php?model=262677&locale=en_GB
| PL7-B25/1 | Y7-262678 | 262678 | Minyatür Devre Kesici - 10kA - B eğrisi - 1x25A | MCB | 7.69 | 12 | https://datasheet.eaton.com/datasheet.php?model=262678&locale=en_GB
| PL7-B32/1 | Y7-262679 | 262679 | Minyatür Devre Kesici - 10kA - B eğrisi - 1x32A | MCB | 8.1 | 12 | https://datasheet.eaton.com/datasheet.php?model=262679&locale=en_GB
| PL7-B40/1 | Y7-262690 | 262690 | Minyatür Devre Kesici - 10kA - B eğrisi - 1x40A | MCB | 9.27 | 12 | https://datasheet.eaton.com/datasheet.php?model=262690&locale=en_GB
| PL7-B50/1 | Y7-262691 | 262691 | Minyatür Devre Kesici - 10kA - B eğrisi - 1x50A | MCB | 12.31 | 12 | https://datasheet.eaton.com/datasheet.php?model=262691&locale=en_GB
| PL7-B63/1 | Y7-262692 | 262692 | Minyatür Devre Kesici - 10kA - B eğrisi - 1x63A | MCB | 16.41 | 12 | https://datasheet.eaton.com/datasheet.php?model=262692&locale=en_GB
| PL7-B13/1 | Y7-262675 | 262675 | Minyatür Devre Kesici - 10kA - B eğrisi - 1x13A | MCB | 7.69 | 12 | https://datasheet.eaton.com/datasheet.php?model=262675&locale=en_GB
| PL7-B1/1N | Y7-165214 | 165214 | Minyatür Devre Kesici - 10kA - B eğrisi - 1x1A+N | MCB | 22.48 | 8 | https://datasheet.eaton.com/datasheet.php?model=165214&locale=en_GB
| PL7-B2/1N | Y7-165218 | 165218 | Minyatür Devre Kesici - 10kA - B eğrisi - 1x2A+N | MCB | 22.48 | 8 | https://datasheet.eaton.com/datasheet.php?model=165218&locale=en_GB
| PL7-B3/1N | Y7-165220 | 165220 | Minyatür Devre Kesici - 10kA - B eğrisi - 1x3A+N | MCB | 22.48 | 8 | https://datasheet.eaton.com/datasheet.php?model=165220&locale=en_GB
| PL7-B4/1N | Y7-165221 | 165221 | Minyatür Devre Kesici - 10kA - B eğrisi - 1x4A+N | MCB | 22.48 | 8 | https://datasheet.eaton.com/datasheet.php?model=165221&locale=en_GB
| PL7-B6/1N | Y7-262727 | 262727 | Minyatür Devre Kesici - 10kA - B eğrisi - 1x6A+N | MCB | 20.67 | 8 | https://datasheet.eaton.com/datasheet.php?model=262727&locale=en_GB
| PL7-B10/1N | Y7-262728 | 262728 | Minyatür Devre Kesici - 10kA - B eğrisi - 1x10A+N | MCB | 20.67 | 8 | https://datasheet.eaton.com/datasheet.php?model=262728&locale=en_GB
| PL7-B16/1N | Y7-262740 | 262740 | Minyatür Devre Kesici - 10kA - B eğrisi - 1x16A+N | MCB | 20.67 | 8 | https://datasheet.eaton.com/datasheet.php?model=262740&locale=en_GB
| PL7-B20/1N | Y7-262741 | 262741 | Minyatür Devre Kesici - 10kA - B eğrisi - 1x20A+N | MCB | 20.67 | 8 | https://datasheet.eaton.com/datasheet.php?model=262741&locale=en_GB
| PL7-B25/1N | Y7-262742 | 262742 | Minyatür Devre Kesici - 10kA - B eğrisi - 1x25A+N | MCB | 20.67 | 8 | https://datasheet.eaton.com/datasheet.php?model=262742&locale=en_GB
| PL7-B32/1N | Y7-262743 | 262743 | Minyatür Devre Kesici - 10kA - B eğrisi - 1x32A+N | MCB | 21.58 | 8 | https://datasheet.eaton.com/datasheet.php?model=262743&locale=en_GB
| PL7-B13/1N | Y7-262729 | 262729 | Minyatür Devre Kesici - 10kA - B eğrisi - 1x13A+N | MCB | 20.67 | 8 | https://datasheet.eaton.com/datasheet.php?model=262729&locale=en_GB
| PL7-B1/2 | Y7-165079 | 165079 | Minyatür Devre Kesici - 10kA - B eğrisi - 2x1A | MCB | 22.48 | 6 | https://datasheet.eaton.com/datasheet.php?model=165079&locale=en_GB
| PL7-B2/2 | Y7-165083 | 165083 | Minyatür Devre Kesici - 10kA - B eğrisi - 2x2A | MCB | 22.48 | 6 | https://datasheet.eaton.com/datasheet.php?model=165083&locale=en_GB
| PL7-B3/2 | Y7-165085 | 165085 | Minyatür Devre Kesici - 10kA - B eğrisi - 2x3A | MCB | 22.48 | 6 | https://datasheet.eaton.com/datasheet.php?model=165085&locale=en_GB
| PL7-B4/2 | Y7-165086 | 165086 | Minyatür Devre Kesici - 10kA - B eğrisi - 2x4A | MCB | 22.48 | 6 | https://datasheet.eaton.com/datasheet.php?model=165086&locale=en_GB
| PL7-B6/2 | Y7-262761 | 262761 | Minyatür Devre Kesici - 10kA - B eğrisi - 2x6A | MCB | 20.67 | 6 | https://datasheet.eaton.com/datasheet.php?model=262761&locale=en_GB
| PL7-B10/2 | Y7-262762 | 262762 | Minyatür Devre Kesici - 10kA - B eğrisi - 2x10A | MCB | 20.67 | 6 | https://datasheet.eaton.com/datasheet.php?model=262762&locale=en_GB
| PL7-B16/2 | Y7-262765 | 262765 | Minyatür Devre Kesici - 10kA - B eğrisi - 2x16A | MCB | 20.67 | 6 | https://datasheet.eaton.com/datasheet.php?model=262765&locale=en_GB
| PL7-B20/2 | Y7-262766 | 262766 | Minyatür Devre Kesici - 10kA - B eğrisi - 2x20A | MCB | 20.67 | 6 | https://datasheet.eaton.com/datasheet.php?model=262766&locale=en_GB
| PL7-B25/2 | Y7-262767 | 262767 | Minyatür Devre Kesici - 10kA - B eğrisi - 2x25A | MCB | 20.67 | 6 | https://datasheet.eaton.com/datasheet.php?model=262767&locale=en_GB
| PL7-B32/2 | Y7-262768 | 262768 | Minyatür Devre Kesici - 10kA - B eğrisi - 2x32A | MCB | 21.58 | 6 | https://datasheet.eaton.com/datasheet.php?model=262768&locale=en_GB
| PL7-B40/2 | Y7-262769 | 262769 | Minyatür Devre Kesici - 10kA - B eğrisi - 2x40A | MCB | 22.15 | 6 | https://datasheet.eaton.com/datasheet.php?model=262769&locale=en_GB
| PL7-B50/2 | Y7-263350 | 263350 | Minyatür Devre Kesici - 10kA - B eğrisi - 2x50A | MCB | 30.93 | 6 | https://datasheet.eaton.com/datasheet.php?model=263350&locale=en_GB
| PL7-B63/2 | Y7-263351 | 263351 | Minyatür Devre Kesici - 10kA - B eğrisi - 2x63A | MCB | 31.67 | 6 | https://datasheet.eaton.com/datasheet.php?model=263351&locale=en_GB
| PL7-B13/2 | Y7-262764 | 262764 | Minyatür Devre Kesici - 10kA - B eğrisi - 2x13A | MCB | 20.67 | 6 | https://datasheet.eaton.com/datasheet.php?model=262764&locale=en_GB
| PL7-B1/3 | Y7-165112 | 165112 | Minyatür Devre Kesici - 10kA - B eğrisi - 3x1A | MCB | 35.27 | 4 | https://datasheet.eaton.com/datasheet.php?model=165112&locale=en_GB
| PL7-B2/3 | Y7-165116 | 165116 | Minyatür Devre Kesici - 10kA - B eğrisi - 3x2A | MCB | 35.27 | 4 | https://datasheet.eaton.com/datasheet.php?model=165116&locale=en_GB
| PL7-B3/3 | Y7-165118 | 165118 | Minyatür Devre Kesici - 10kA - B eğrisi - 3x3A | MCB | 35.27 | 4 | https://datasheet.eaton.com/datasheet.php?model=165118&locale=en_GB
| PL7-B4/3 | Y7-116709 | 116709 | Minyatür Devre Kesici - 10kA - B eğrisi - 3x4A | MCB | 35.27 | 4 | https://datasheet.eaton.com/datasheet.php?model=116709&locale=en_GB
| PL7-B6/3 | Y7-263386 | 263386 | Minyatür Devre Kesici - 10kA - B eğrisi - 3x6A | MCB | 34.04 | 4 | https://datasheet.eaton.com/datasheet.php?model=263386&locale=en_GB
| PL7-B10/3 | Y7-263387 | 263387 | Minyatür Devre Kesici - 10kA - B eğrisi - 3x10A | MCB | 33.88 | 4 | https://datasheet.eaton.com/datasheet.php?model=263387&locale=en_GB
| PL7-B16/3 | Y7-263389 | 263389 | Minyatür Devre Kesici - 10kA - B eğrisi - 3x16A | MCB | 33.88 | 4 | https://datasheet.eaton.com/datasheet.php?model=263389&locale=en_GB
| PL7-B20/3 | Y7-263390 | 263390 | Minyatür Devre Kesici - 10kA - B eğrisi - 3x20A | MCB | 33.88 | 4 | https://datasheet.eaton.com/datasheet.php?model=263390&locale=en_GB
| PL7-B25/3 | Y7-263391 | 263391 | Minyatür Devre Kesici - 10kA - B eğrisi - 3x25A | MCB | 33.88 | 4 | https://datasheet.eaton.com/datasheet.php?model=263391&locale=en_GB
| PL7-B32/3 | Y7-263392 | 263392 | Minyatür Devre Kesici - 10kA - B eğrisi - 3x32A | MCB | 34.21 | 4 | https://datasheet.eaton.com/datasheet.php?model=263392&locale=en_GB
| PL7-B40/3 | Y7-263393 | 263393 | Minyatür Devre Kesici - 10kA - B eğrisi - 3x40A | MCB | 34.21 | 4 | https://datasheet.eaton.com/datasheet.php?model=263393&locale=en_GB
| PL7-B50/3 | Y7-263400 | 263400 | Minyatür Devre Kesici - 10kA - B eğrisi - 3x50A | MCB | 47.66 | 4 | https://datasheet.eaton.com/datasheet.php?model=263400&locale=en_GB
| PL7-B63/3 | Y7-263401 | 263401 | Minyatür Devre Kesici - 10kA - B eğrisi - 3x63A | MCB | 54.5 | 4 | https://datasheet.eaton.com/datasheet.php?model=263401&locale=en_GB
| PL7-B13/3 | Y7-263388 | 263388 | Minyatür Devre Kesici - 10kA - B eğrisi - 3x13A | MCB | 33.88 | 4 | https://datasheet.eaton.com/datasheet.php?model=263388&locale=en_GB
| PL7-B1/3N | Y7-165251 | 165251 | Minyatür Devre Kesici - 10kA - B eğrisi - 3x1A+N | MCB | 46.84 | 3 | https://datasheet.eaton.com/datasheet.php?model=165251&locale=en_GB
| PL7-B2/3N | Y7-165255 | 165255 | Minyatür Devre Kesici - 10kA - B eğrisi - 3x2A+N | MCB | 46.84 | 3 | https://datasheet.eaton.com/datasheet.php?model=165255&locale=en_GB
| PL7-B3/3N | Y7-165257 | 165257 | Minyatür Devre Kesici - 10kA - B eğrisi - 3x3A+N | MCB | 46.84 | 3 | https://datasheet.eaton.com/datasheet.php?model=165257&locale=en_GB
| PL7-B4/3N | Y7-165258 | 165258 | Minyatür Devre Kesici - 10kA - B eğrisi - 3x4A+N | MCB | 46.84 | 3 | https://datasheet.eaton.com/datasheet.php?model=165258&locale=en_GB
| PL7-B6/3N | Y7-263982 | 263982 | Minyatür Devre Kesici - 10kA - B eğrisi - 3x6A+N | MCB | 44.63 | 3 | https://datasheet.eaton.com/datasheet.php?model=263982&locale=en_GB
| PL7-B10/3N | Y7-263983 | 263983 | Minyatür Devre Kesici - 10kA - B eğrisi - 3x10A+N | MCB | 44.63 | 3 | https://datasheet.eaton.com/datasheet.php?model=263983&locale=en_GB
| PL7-B16/3N | Y7-263985 | 263985 | Minyatür Devre Kesici - 10kA - B eğrisi - 3x16A+N | MCB | 44.63 | 3 | https://datasheet.eaton.com/datasheet.php?model=263985&locale=en_GB
| PL7-B20/3N | Y7-263986 | 263986 | Minyatür Devre Kesici - 10kA - B eğrisi - 3x20A+N | MCB | 44.63 | 3 | https://datasheet.eaton.com/datasheet.php?model=263986&locale=en_GB
| PL7-B25/3N | Y7-263987 | 263987 | Minyatür Devre Kesici - 10kA - B eğrisi - 3x25A+N | MCB | 44.63 | 3 | https://datasheet.eaton.com/datasheet.php?model=263987&locale=en_GB
| PL7-B32/3N | Y7-263988 | 263988 | Minyatür Devre Kesici - 10kA - B eğrisi - 3x32A+N | MCB | 44.63 | 3 | https://datasheet.eaton.com/datasheet.php?model=263988&locale=en_GB
| PL7-B40/3N | Y7-263989 | 263989 | Minyatür Devre Kesici - 10kA - B eğrisi - 3x40A+N | MCB | 47.66 | 3 | https://datasheet.eaton.com/datasheet.php?model=263989&locale=en_GB
| PL7-B50/3N | Y7-263990 | 263990 | Minyatür Devre Kesici - 10kA - B eğrisi - 3x50A+N | MCB | 61.9 | 3 | https://datasheet.eaton.com/datasheet.php?model=263990&locale=en_GB
| PL7-B63/3N | Y7-263991 | 263991 | Minyatür Devre Kesici - 10kA - B eğrisi - 3x63A+N | MCB | 63.1 | 3 | https://datasheet.eaton.com/datasheet.php?model=263991&locale=en_GB
| PL7-B13/3N | Y7-263984 | 263984 | Minyatür Devre Kesici - 10kA - B eğrisi - 3x13A+N | MCB | 44.63 | 3 | https://datasheet.eaton.com/datasheet.php?model=263984&locale=en_GB
| PL7-B1/4 | Y7-165146 | 165146 | Minyatür Devre Kesici - 10kA - B eğrisi - 4x1A | MCB | 46.84 | 3 | https://datasheet.eaton.com/datasheet.php?model=165146&locale=en_GB
| PL7-B2/4 | Y7-165153 | 165153 | Minyatür Devre Kesici - 10kA - B eğrisi - 4x2A | MCB | 46.84 | 3 | https://datasheet.eaton.com/datasheet.php?model=165153&locale=en_GB
| PL7-B3/4 | Y7-165157 | 165157 | Minyatür Devre Kesici - 10kA - B eğrisi - 4x3A | MCB | 46.84 | 3 | https://datasheet.eaton.com/datasheet.php?model=165157&locale=en_GB
| PL7-B4/4 | Y7-165159 | 165159 | Minyatür Devre Kesici - 10kA - B eğrisi - 4x4A | MCB | 46.84 | 3 | https://datasheet.eaton.com/datasheet.php?model=165159&locale=en_GB
| PL7-B6/4 | Y7-165163 | 165163 | Minyatür Devre Kesici - 10kA - B eğrisi - 4x6A | MCB | 44.63 | 3 | https://datasheet.eaton.com/datasheet.php?model=165163&locale=en_GB
| PL7-B10/4 | Y7-165147 | 165147 | Minyatür Devre Kesici - 10kA - B eğrisi - 4x10A | MCB | 44.63 | 3 | https://datasheet.eaton.com/datasheet.php?model=165147&locale=en_GB
| PL7-B16/4 | Y7-165151 | 165151 | Minyatür Devre Kesici - 10kA - B eğrisi - 4x16A | MCB | 44.63 | 3 | https://datasheet.eaton.com/datasheet.php?model=165151&locale=en_GB
| PL7-B20/4 | Y7-165154 | 165154 | Minyatür Devre Kesici - 10kA - B eğrisi - 4x20A | MCB | 44.63 | 3 | https://datasheet.eaton.com/datasheet.php?model=165154&locale=en_GB
| PL7-B25/4 | Y7-165155 | 165155 | Minyatür Devre Kesici - 10kA - B eğrisi - 4x25A | MCB | 44.63 | 3 | https://datasheet.eaton.com/datasheet.php?model=165155&locale=en_GB
| PL7-B32/4 | Y7-165158 | 165158 | Minyatür Devre Kesici - 10kA - B eğrisi - 4x32A | MCB | 44.63 | 3 | https://datasheet.eaton.com/datasheet.php?model=165158&locale=en_GB
| PL7-B40/4 | Y7-165160 | 165160 | Minyatür Devre Kesici - 10kA - B eğrisi - 4x40A | MCB | 47.66 | 3 | https://datasheet.eaton.com/datasheet.php?model=165160&locale=en_GB
| PL7-B50/4 | Y7-165162 | 165162 | Minyatür Devre Kesici - 10kA - B eğrisi - 4x50A | MCB | 61.9 | 3 | https://datasheet.eaton.com/datasheet.php?model=165162&locale=en_GB
| PL7-B63/4 | Y7-165164 | 165164 | Minyatür Devre Kesici - 10kA - B eğrisi - 4x63A | MCB | 63.1 | 3 | https://datasheet.eaton.com/datasheet.php?model=165164&locale=en_GB
| PL7-C1/1 | Y7-262697 | 262697 | Minyatür Devre Kesici - 10kA - C eğrisi - 1x1A | MCB | 8.78 | 12 | https://datasheet.eaton.com/datasheet.php?model=262697&locale=en_GB
| PL7-C2/1 | Y7-262699 | 262699 | Minyatür Devre Kesici - 10kA - C eğrisi - 1x2A | MCB | 8.78 | 12 | https://datasheet.eaton.com/datasheet.php?model=262699&locale=en_GB
| PL7-C3/1 | Y7-165063 | 165063 | Minyatür Devre Kesici - 10kA - C eğrisi - 1x3A | MCB | 8.78 | 12 | https://datasheet.eaton.com/datasheet.php?model=165063&locale=en_GB
| PL7-C4/1 | Y7-262700 | 262700 | Minyatür Devre Kesici - 10kA - C eğrisi - 1x4A | MCB | 8.78 | 12 | https://datasheet.eaton.com/datasheet.php?model=262700&locale=en_GB
| PL7-C6/1 | Y7-262701 | 262701 | Minyatür Devre Kesici - 10kA - C eğrisi - 1x6A | MCB | 7.84 | 12 | https://datasheet.eaton.com/datasheet.php?model=262701&locale=en_GB
| PL7-C10/1 | Y7-262702 | 262702 | Minyatür Devre Kesici - 10kA - C eğrisi - 1x10A | MCB | 7.84 | 12 | https://datasheet.eaton.com/datasheet.php?model=262702&locale=en_GB
| PL7-C16/1 | Y7-262704 | 262704 | Minyatür Devre Kesici - 10kA - C eğrisi - 1x16A | MCB | 7.84 | 12 | https://datasheet.eaton.com/datasheet.php?model=262704&locale=en_GB
| PL7-C20/1 | Y7-262705 | 262705 | Minyatür Devre Kesici - 10kA - C eğrisi - 1x20A | MCB | 7.84 | 12 | https://datasheet.eaton.com/datasheet.php?model=262705&locale=en_GB
| PL7-C25/1 | Y7-262706 | 262706 | Minyatür Devre Kesici - 10kA - C eğrisi - 1x25A | MCB | 7.84 | 12 | https://datasheet.eaton.com/datasheet.php?model=262706&locale=en_GB
| PL7-C32/1 | Y7-262707 | 262707 | Minyatür Devre Kesici - 10kA - C eğrisi - 1x32A | MCB | 8.37 | 12 | https://datasheet.eaton.com/datasheet.php?model=262707&locale=en_GB
| PL7-C40/1 | Y7-262708 | 262708 | Minyatür Devre Kesici - 10kA - C eğrisi - 1x40A | MCB | 9.93 | 12 | https://datasheet.eaton.com/datasheet.php?model=262708&locale=en_GB
| PL7-C50/1 | Y7-262709 | 262709 | Minyatür Devre Kesici - 10kA - C eğrisi - 1x50A | MCB | 12.39 | 12 | https://datasheet.eaton.com/datasheet.php?model=262709&locale=en_GB
| PL7-C63/1 | Y7-262710 | 262710 | Minyatür Devre Kesici - 10kA - C eğrisi - 1x63A | MCB | 18.29 | 12 | https://datasheet.eaton.com/datasheet.php?model=262710&locale=en_GB
| PL7-C0,16/1 | Y7-262693 | 262693 | Minyatür Devre Kesici - 10kA - C eğrisi - 1x0,16A | MCB | 11.4 | 12 | https://datasheet.eaton.com/datasheet.php?model=262693&locale=en_GB
| PL7-C0,25/1 | Y7-262694 | 262694 | Minyatür Devre Kesici - 10kA - C eğrisi - 1x0,25A | MCB | 11.4 | 12 | https://datasheet.eaton.com/datasheet.php?model=262694&locale=en_GB
| PL7-C0,5/1 | Y7-262695 | 262695 | Minyatür Devre Kesici - 10kA - C eğrisi - 1x0,5A | MCB | 11.4 | 12 | https://datasheet.eaton.com/datasheet.php?model=262695&locale=en_GB
| PL7-C0,75/1 | Y7-262696 | 262696 | Minyatür Devre Kesici - 10kA - C eğrisi - 1x0,75A | MCB | 11.4 | 12 | https://datasheet.eaton.com/datasheet.php?model=262696&locale=en_GB
| PL7-C1,6/1 | Y7-262698 | 262698 | Minyatür Devre Kesici - 10kA - C eğrisi - 1x1,6A | MCB | 11.4 | 12 | https://datasheet.eaton.com/datasheet.php?model=262698&locale=en_GB
| PL7-C8/1 | Y7-165065 | 165065 | Minyatür Devre Kesici - 10kA - C eğrisi - 1x8A | MCB | 8.78 | 12 | https://datasheet.eaton.com/datasheet.php?model=165065&locale=en_GB
| PL7-C13/1 | Y7-262703 | 262703 | Minyatür Devre Kesici - 10kA - C eğrisi - 1x13A | MCB | 7.84 | 12 | https://datasheet.eaton.com/datasheet.php?model=262703&locale=en_GB
| PL7-C1/1N | Y7-165230 | 165230 | Minyatür Devre Kesici - 10kA - C eğrisi - 1x1A+N | MCB | 23.46 | 8 | https://datasheet.eaton.com/datasheet.php?model=165230&locale=en_GB
| PL7-C2/1N | Y7-262744 | 262744 | Minyatür Devre Kesici - 10kA - C eğrisi - 1x2A+N | MCB | 23.46 | 8 | https://datasheet.eaton.com/datasheet.php?model=262744&locale=en_GB
| PL7-C3/1N | Y7-165235 | 165235 | Minyatür Devre Kesici - 10kA - C eğrisi - 1x3A+N | MCB | 23.46 | 8 | https://datasheet.eaton.com/datasheet.php?model=165235&locale=en_GB
| PL7-C4/1N | Y7-262745 | 262745 | Minyatür Devre Kesici - 10kA - C eğrisi - 1x4A+N | MCB | 23.46 | 8 | https://datasheet.eaton.com/datasheet.php?model=262745&locale=en_GB
| PL7-C6/1N | Y7-262746 | 262746 | Minyatür Devre Kesici - 10kA - C eğrisi - 1x6A+N | MCB | 22.15 | 8 | https://datasheet.eaton.com/datasheet.php?model=262746&locale=en_GB
| PL7-C10/1N | Y7-262747 | 262747 | Minyatür Devre Kesici - 10kA - C eğrisi - 1x10A+N | MCB | 22.15 | 8 | https://datasheet.eaton.com/datasheet.php?model=262747&locale=en_GB
| PL7-C16/1N | Y7-262749 | 262749 | Minyatür Devre Kesici - 10kA - C eğrisi - 1x16A+N | MCB | 22.15 | 8 | https://datasheet.eaton.com/datasheet.php?model=262749&locale=en_GB
| PL7-C20/1N | Y7-262750 | 262750 | Minyatür Devre Kesici - 10kA - C eğrisi - 1x20A+N | MCB | 22.15 | 8 | https://datasheet.eaton.com/datasheet.php?model=262750&locale=en_GB
| PL7-C25/1N | Y7-262751 | 262751 | Minyatür Devre Kesici - 10kA - C eğrisi - 1x25A+N | MCB | 22.15 | 8 | https://datasheet.eaton.com/datasheet.php?model=262751&locale=en_GB
| PL7-C32/1N | Y7-262752 | 262752 | Minyatür Devre Kesici - 10kA - C eğrisi - 1x32A+N | MCB | 22.48 | 8 | https://datasheet.eaton.com/datasheet.php?model=262752&locale=en_GB
| PL7-C13/1N | Y7-262748 | 262748 | Minyatür Devre Kesici - 10kA - C eğrisi - 1x13A+N | MCB | 22.15 | 8 | https://datasheet.eaton.com/datasheet.php?model=262748&locale=en_GB
| PL7-C1/2 | Y7-263353 | 263353 | Minyatür Devre Kesici - 10kA - C eğrisi - 2x1A | MCB | 23.46 | 6 | https://datasheet.eaton.com/datasheet.php?model=263353&locale=en_GB
| PL7-C2/2 | Y7-263354 | 263354 | Minyatür Devre Kesici - 10kA - C eğrisi - 2x2A | MCB | 23.46 | 6 | https://datasheet.eaton.com/datasheet.php?model=263354&locale=en_GB
| PL7-C3/2 | Y7-165098 | 165098 | Minyatür Devre Kesici - 10kA - C eğrisi - 2x3A | MCB | 23.46 | 6 | https://datasheet.eaton.com/datasheet.php?model=165098&locale=en_GB
| PL7-C4/2 | Y7-263355 | 263355 | Minyatür Devre Kesici - 10kA - C eğrisi - 2x4A | MCB | 23.46 | 6 | https://datasheet.eaton.com/datasheet.php?model=263355&locale=en_GB
| PL7-C6/2 | Y7-263356 | 263356 | Minyatür Devre Kesici - 10kA - C eğrisi - 2x6A | MCB | 22.15 | 6 | https://datasheet.eaton.com/datasheet.php?model=263356&locale=en_GB
| PL7-C10/2 | Y7-263357 | 263357 | Minyatür Devre Kesici - 10kA - C eğrisi - 2x10A | MCB | 22.15 | 6 | https://datasheet.eaton.com/datasheet.php?model=263357&locale=en_GB
| PL7-C16/2 | Y7-263359 | 263359 | Minyatür Devre Kesici - 10kA - C eğrisi - 2x16A | MCB | 22.15 | 6 | https://datasheet.eaton.com/datasheet.php?model=263359&locale=en_GB
| PL7-C20/2 | Y7-263360 | 263360 | Minyatür Devre Kesici - 10kA - C eğrisi - 2x20A | MCB | 22.15 | 6 | https://datasheet.eaton.com/datasheet.php?model=263360&locale=en_GB
| PL7-C25/2 | Y7-263361 | 263361 | Minyatür Devre Kesici - 10kA - C eğrisi - 2x25A | MCB | 22.15 | 6 | https://datasheet.eaton.com/datasheet.php?model=263361&locale=en_GB
| PL7-C32/2 | Y7-263362 | 263362 | Minyatür Devre Kesici - 10kA - C eğrisi - 2x32A | MCB | 22.48 | 6 | https://datasheet.eaton.com/datasheet.php?model=263362&locale=en_GB
| PL7-C40/2 | Y7-263363 | 263363 | Minyatür Devre Kesici - 10kA - C eğrisi - 2x40A | MCB | 23.22 | 6 | https://datasheet.eaton.com/datasheet.php?model=263363&locale=en_GB
| PL7-C50/2 | Y7-263364 | 263364 | Minyatür Devre Kesici - 10kA - C eğrisi - 2x50A | MCB | 32.32 | 6 | https://datasheet.eaton.com/datasheet.php?model=263364&locale=en_GB
| PL7-C63/2 | Y7-263365 | 263365 | Minyatür Devre Kesici - 10kA - C eğrisi - 2x63A | MCB | 32.98 | 6 | https://datasheet.eaton.com/datasheet.php?model=263365&locale=en_GB
| PL7-C0,5/2 | Y7-263352 | 263352 | Minyatür Devre Kesici - 10kA - C eğrisi - 2x0,5A | MCB | 32.98 | 6 | https://datasheet.eaton.com/datasheet.php?model=263352&locale=en_GB
| PL7-C13/2 | Y7-263358 | 263358 | Minyatür Devre Kesici - 10kA - C eğrisi - 2x13A | MCB | 22.15 | 6 | https://datasheet.eaton.com/datasheet.php?model=263358&locale=en_GB
| PL7-C1/3 | Y7-263403 | 263403 | Minyatür Devre Kesici - 10kA - C eğrisi - 3x1A | MCB | 34.62 | 4 | https://datasheet.eaton.com/datasheet.php?model=263403&locale=en_GB
| PL7-C2/3 | Y7-263404 | 263404 | Minyatür Devre Kesici - 10kA - C eğrisi - 3x2A | MCB | 34.62 | 4 | https://datasheet.eaton.com/datasheet.php?model=263404&locale=en_GB
| PL7-C3/3 | Y7-165130 | 165130 | Minyatür Devre Kesici - 10kA - C eğrisi - 3x3A | MCB | 34.62 | 4 | https://datasheet.eaton.com/datasheet.php?model=165130&locale=en_GB
| PL7-C4/3 | Y7-263405 | 263405 | Minyatür Devre Kesici - 10kA - C eğrisi - 3x4A | MCB | 34.62 | 4 | https://datasheet.eaton.com/datasheet.php?model=263405&locale=en_GB
| PL7-C6/3 | Y7-263406 | 263406 | Minyatür Devre Kesici - 10kA - C eğrisi - 3x6A | MCB | 33.96 | 4 | https://datasheet.eaton.com/datasheet.php?model=263406&locale=en_GB
| PL7-C10/3 | Y7-263407 | 263407 | Minyatür Devre Kesici - 10kA - C eğrisi - 3x10A | MCB | 33.39 | 4 | https://datasheet.eaton.com/datasheet.php?model=263407&locale=en_GB
| PL7-C16/3 | Y7-263409 | 263409 | Minyatür Devre Kesici - 10kA - C eğrisi - 3x16A | MCB | 33.39 | 4 | https://datasheet.eaton.com/datasheet.php?model=263409&locale=en_GB
| PL7-C20/3 | Y7-263410 | 263410 | Minyatür Devre Kesici - 10kA - C eğrisi - 3x20A | MCB | 33.39 | 4 | https://datasheet.eaton.com/datasheet.php?model=263410&locale=en_GB
| PL7-C25/3 | Y7-263411 | 263411 | Minyatür Devre Kesici - 10kA - C eğrisi - 3x25A | MCB | 33.39 | 4 | https://datasheet.eaton.com/datasheet.php?model=263411&locale=en_GB
| PL7-C32/3 | Y7-263412 | 263412 | Minyatür Devre Kesici - 10kA - C eğrisi - 3x32A | MCB | 33.96 | 4 | https://datasheet.eaton.com/datasheet.php?model=263412&locale=en_GB
| PL7-C40/3 | Y7-263413 | 263413 | Minyatür Devre Kesici - 10kA - C eğrisi - 3x40A | MCB | 33.96 | 4 | https://datasheet.eaton.com/datasheet.php?model=263413&locale=en_GB
| PL7-C50/3 | Y7-263414 | 263414 | Minyatür Devre Kesici - 10kA - C eğrisi - 3x50A | MCB | 46.35 | 4 | https://datasheet.eaton.com/datasheet.php?model=263414&locale=en_GB
| PL7-C63/3 | Y7-263415 | 263415 | Minyatür Devre Kesici - 10kA - C eğrisi - 3x63A | MCB | 52.1 | 4 | https://datasheet.eaton.com/datasheet.php?model=263415&locale=en_GB
| PL7-C0,5/3 | Y7-263402 | 263402 | Minyatür Devre Kesici - 10kA - C eğrisi - 3x0,5A | MCB | 73.8 | 4 | https://datasheet.eaton.com/datasheet.php?model=263402&locale=en_GB
| PL7-C1,6/3 | Y7-165125 | 165125 | Minyatür Devre Kesici - 10kA - C eğrisi - 3x1,6A | MCB | 73.8 | 4 | https://datasheet.eaton.com/datasheet.php?model=165125&locale=en_GB
| PL7-C8/3 | Y7-165132 | 165132 | Minyatür Devre Kesici - 10kA - C eğrisi - 3x8A | MCB | 34.62 | 4 | https://datasheet.eaton.com/datasheet.php?model=165132&locale=en_GB
| PL7-C13/3 | Y7-263408 | 263408 | Minyatür Devre Kesici - 10kA - C eğrisi - 3x13A | MCB | 33.39 | 4 | https://datasheet.eaton.com/datasheet.php?model=263408&locale=en_GB
| PL7-C1/3N | Y7-165267 | 165267 | Minyatür Devre Kesici - 10kA - C eğrisi - 3x1A+N | MCB | 43.64 | 3 | https://datasheet.eaton.com/datasheet.php?model=165267&locale=en_GB
| PL7-C2/3N | Y7-165271 | 165271 | Minyatür Devre Kesici - 10kA - C eğrisi - 3x2A+N | MCB | 43.64 | 3 | https://datasheet.eaton.com/datasheet.php?model=165271&locale=en_GB
| PL7-C3/3N | Y7-165273 | 165273 | Minyatür Devre Kesici - 10kA - C eğrisi - 3x3A+N | MCB | 43.64 | 3 | https://datasheet.eaton.com/datasheet.php?model=165273&locale=en_GB
| PL7-C4/3N | Y7-165274 | 165274 | Minyatür Devre Kesici - 10kA - C eğrisi - 3x4A+N | MCB | 43.64 | 3 | https://datasheet.eaton.com/datasheet.php?model=165274&locale=en_GB
| PL7-C6/3N | Y7-263992 | 263992 | Minyatür Devre Kesici - 10kA - C eğrisi - 3x6A+N | MCB | 42.58 | 3 | https://datasheet.eaton.com/datasheet.php?model=263992&locale=en_GB
| PL7-C10/3N | Y7-263993 | 263993 | Minyatür Devre Kesici - 10kA - C eğrisi - 3x10A+N | MCB | 42.58 | 3 | https://datasheet.eaton.com/datasheet.php?model=263993&locale=en_GB
| PL7-C16/3N | Y7-263995 | 263995 | Minyatür Devre Kesici - 10kA - C eğrisi - 3x16A+N | MCB | 42.58 | 3 | https://datasheet.eaton.com/datasheet.php?model=263995&locale=en_GB
| PL7-C20/3N | Y7-263996 | 263996 | Minyatür Devre Kesici - 10kA - C eğrisi - 3x20A+N | MCB | 42.58 | 3 | https://datasheet.eaton.com/datasheet.php?model=263996&locale=en_GB
| PL7-C25/3N | Y7-263997 | 263997 | Minyatür Devre Kesici - 10kA - C eğrisi - 3x25A+N | MCB | 42.58 | 3 | https://datasheet.eaton.com/datasheet.php?model=263997&locale=en_GB
| PL7-C32/3N | Y7-263998 | 263998 | Minyatür Devre Kesici - 10kA - C eğrisi - 3x32A+N | MCB | 42.58 | 3 | https://datasheet.eaton.com/datasheet.php?model=263998&locale=en_GB
| PL7-C40/3N | Y7-263999 | 263999 | Minyatür Devre Kesici - 10kA - C eğrisi - 3x40A+N | MCB | 44.63 | 3 | https://datasheet.eaton.com/datasheet.php?model=263999&locale=en_GB
| PL7-C50/3N | Y7-264000 | 264000 | Minyatür Devre Kesici - 10kA - C eğrisi - 3x50A+N | MCB | 59.4 | 3 | https://datasheet.eaton.com/datasheet.php?model=264000&locale=en_GB
| PL7-C63/3N | Y7-264001 | 264001 | Minyatür Devre Kesici - 10kA - C eğrisi - 3x63A+N | MCB | 61.1 | 3 | https://datasheet.eaton.com/datasheet.php?model=264001&locale=en_GB
| PL7-C13/3N | Y7-263994 | 263994 | Minyatür Devre Kesici - 10kA - C eğrisi - 3x13A+N | MCB | 42.58 | 3 | https://datasheet.eaton.com/datasheet.php?model=263994&locale=en_GB
| PL7-C1/4 | Y7-165172 | 165172 | Minyatür Devre Kesici - 10kA - C eğrisi - 4x1A | MCB | 43.64 | 3 | https://datasheet.eaton.com/datasheet.php?model=165172&locale=en_GB
| PL7-C2/4 | Y7-165178 | 165178 | Minyatür Devre Kesici - 10kA - C eğrisi - 4x2A | MCB | 43.64 | 3 | https://datasheet.eaton.com/datasheet.php?model=165178&locale=en_GB
| PL7-C3/4 | Y7-165182 | 165182 | Minyatür Devre Kesici - 10kA - C eğrisi - 4x3A | MCB | 43.64 | 3 | https://datasheet.eaton.com/datasheet.php?model=165182&locale=en_GB
| PL7-C4/4 | Y7-165184 | 165184 | Minyatür Devre Kesici - 10kA - C eğrisi - 4x4A | MCB | 43.64 | 3 | https://datasheet.eaton.com/datasheet.php?model=165184&locale=en_GB
| PL7-C6/4 | Y7-165188 | 165188 | Minyatür Devre Kesici - 10kA - C eğrisi - 4x6A | MCB | 42.82 | 3 | https://datasheet.eaton.com/datasheet.php?model=165188&locale=en_GB
| PL7-C10/4 | Y7-165173 | 165173 | Minyatür Devre Kesici - 10kA - C eğrisi - 4x10A | MCB | 42.82 | 3 | https://datasheet.eaton.com/datasheet.php?model=165173&locale=en_GB
| PL7-C16/4 | Y7-107329 | 107329 | Minyatür Devre Kesici - 10kA - C eğrisi - 4x16A | MCB | 42.82 | 3 | https://datasheet.eaton.com/datasheet.php?model=107329&locale=en_GB
| PL7-C20/4 | Y7-165179 | 165179 | Minyatür Devre Kesici - 10kA - C eğrisi - 4x20A | MCB | 42.82 | 3 | https://datasheet.eaton.com/datasheet.php?model=165179&locale=en_GB
| PL7-C25/4 | Y7-165180 | 165180 | Minyatür Devre Kesici - 10kA - C eğrisi - 4x25A | MCB | 42.82 | 3 | https://datasheet.eaton.com/datasheet.php?model=165180&locale=en_GB
| PL7-C32/4 | Y7-165183 | 165183 | Minyatür Devre Kesici - 10kA - C eğrisi - 4x32A | MCB | 42.82 | 3 | https://datasheet.eaton.com/datasheet.php?model=165183&locale=en_GB
| PL7-C40/4 | Y7-165185 | 165185 | Minyatür Devre Kesici - 10kA - C eğrisi - 4x40A | MCB | 44.63 | 3 | https://datasheet.eaton.com/datasheet.php?model=165185&locale=en_GB
| PL7-C50/4 | Y7-165187 | 165187 | Minyatür Devre Kesici - 10kA - C eğrisi - 4x50A | MCB | 59.4 | 3 | https://datasheet.eaton.com/datasheet.php?model=165187&locale=en_GB
| PL7-C63/4 | Y7-165189 | 165189 | Minyatür Devre Kesici - 10kA - C eğrisi - 4x63A | MCB | 61.1 | 3 | https://datasheet.eaton.com/datasheet.php?model=165189&locale=en_GB
| PL7-D1/1 | Y7-165071 | 165071 | Minyatür Devre Kesici - 10kA - D eğrisi - 1x1A | MCB | 13.54 | 12 | https://datasheet.eaton.com/datasheet.php?model=165071&locale=en_GB
| PL7-D2/1 | Y7-262711 | 262711 | Minyatür Devre Kesici - 10kA - D eğrisi - 1x2A | MCB | 13.54 | 12 | https://datasheet.eaton.com/datasheet.php?model=262711&locale=en_GB
| PL7-D3/1 | Y7-165074 | 165074 | Minyatür Devre Kesici - 10kA - D eğrisi - 1x3A | MCB | 13.54 | 12 | https://datasheet.eaton.com/datasheet.php?model=165074&locale=en_GB
| PL7-D4/1 | Y7-262712 | 262712 | Minyatür Devre Kesici - 10kA - D eğrisi - 1x4A | MCB | 13.54 | 12 | https://datasheet.eaton.com/datasheet.php?model=262712&locale=en_GB
| PL7-D6/1 | Y7-262713 | 262713 | Minyatür Devre Kesici - 10kA - D eğrisi - 1x6A | MCB | 12.14 | 12 | https://datasheet.eaton.com/datasheet.php?model=262713&locale=en_GB
| PL7-D10/1 | Y7-262714 | 262714 | Minyatür Devre Kesici - 10kA - D eğrisi - 1x10A | MCB | 12.14 | 12 | https://datasheet.eaton.com/datasheet.php?model=262714&locale=en_GB
| PL7-D13/1 | Y7-262715 | 262715 | Minyatür Devre Kesici - 10kA - D eğrisi - 1x13A | MCB | 12.14 | 12 | https://datasheet.eaton.com/datasheet.php?model=262715&locale=en_GB
| PL7-D16/1 | Y7-262716 | 262716 | Minyatür Devre Kesici - 10kA - D eğrisi - 1x16A | MCB | 12.14 | 12 | https://datasheet.eaton.com/datasheet.php?model=262716&locale=en_GB
| PL7-D20/1 | Y7-262717 | 262717 | Minyatür Devre Kesici - 10kA - D eğrisi - 1x20A | MCB | 12.14 | 12 | https://datasheet.eaton.com/datasheet.php?model=262717&locale=en_GB
| PL7-D25/1 | Y7-262718 | 262718 | Minyatür Devre Kesici - 10kA - D eğrisi - 1x25A | MCB | 12.14 | 12 | https://datasheet.eaton.com/datasheet.php?model=262718&locale=en_GB
| PL7-D32/1 | Y7-262719 | 262719 | Minyatür Devre Kesici - 10kA - D eğrisi - 1x32A | MCB | 12.8 | 12 | https://datasheet.eaton.com/datasheet.php?model=262719&locale=en_GB
| PL7-D40/1 | Y7-262720 | 262720 | Minyatür Devre Kesici - 10kA - D eğrisi - 1x40A | MCB | 14.36 | 12 | https://datasheet.eaton.com/datasheet.php?model=262720&locale=en_GB
| PL7-D50 | Y7-166555 | 166555 | Minyatür Devre Kesici - 10kA - D eğrisi - 1x50A | MCB | 27.89 | 12 | https://datasheet.eaton.com/datasheet.php?model=166555&locale=en_GB
| PL7-D63 | Y7-166556 | 166556 | Minyatür Devre Kesici - 10kA - D eğrisi - 1x63A | MCB | 29.12 | 12 | https://datasheet.eaton.com/datasheet.php?model=166556&locale=en_GB
| PL7-D1/1N | Y7-165241 | 165241 | Minyatür Devre Kesici - 10kA - D eğrisi - 1x1A+N | MCB | 33.39 | 8 | https://datasheet.eaton.com/datasheet.php?model=165241&locale=en_GB
| PL7-D2/1N | Y7-262753 | 262753 | Minyatür Devre Kesici - 10kA - D eğrisi - 1x2A+N | MCB | 33.39 | 8 | https://datasheet.eaton.com/datasheet.php?model=262753&locale=en_GB
| PL7-D3/1N | Y7-165246 | 165246 | Minyatür Devre Kesici - 10kA - D eğrisi - 1x3A+N | MCB | 33.39 | 8 | https://datasheet.eaton.com/datasheet.php?model=165246&locale=en_GB
| PL7-D4/1N | Y7-262754 | 262754 | Minyatür Devre Kesici - 10kA - D eğrisi - 1x4A+N | MCB | 33.39 | 8 | https://datasheet.eaton.com/datasheet.php?model=262754&locale=en_GB
| PL7-D6/1N | Y7-262755 | 262755 | Minyatür Devre Kesici - 10kA - D eğrisi - 1x6A+N | MCB | 30.84 | 8 | https://datasheet.eaton.com/datasheet.php?model=262755&locale=en_GB
| PL7-D10/1N | Y7-262756 | 262756 | Minyatür Devre Kesici - 10kA - D eğrisi - 1x10A+N | MCB | 30.84 | 8 | https://datasheet.eaton.com/datasheet.php?model=262756&locale=en_GB
| PL7-D13/1N | Y7-262757 | 262757 | Minyatür Devre Kesici - 10kA - D eğrisi - 1x13A+N | MCB | 30.84 | 8 | https://datasheet.eaton.com/datasheet.php?model=262757&locale=en_GB
| PL7-D16/1N | Y7-262758 | 262758 | Minyatür Devre Kesici - 10kA - D eğrisi - 1x16A+N | MCB | 30.84 | 8 | https://datasheet.eaton.com/datasheet.php?model=262758&locale=en_GB
| PL7-D20/1N | Y7-262759 | 262759 | Minyatür Devre Kesici - 10kA - D eğrisi - 1x20A+N | MCB | 30.84 | 8 | https://datasheet.eaton.com/datasheet.php?model=262759&locale=en_GB
| PL7-D25/1N | Y7-262760 | 262760 | Minyatür Devre Kesici - 10kA - D eğrisi - 1x25A+N | MCB | 30.84 | 8 | https://datasheet.eaton.com/datasheet.php?model=262760&locale=en_GB
| PL7-D1/2 | Y7-108184 | 108184 | Minyatür Devre Kesici - 10kA - D eğrisi - 2x1A | MCB | 33.39 | 6 | https://datasheet.eaton.com/datasheet.php?model=108184&locale=en_GB
| PL7-D2/2 | Y7-263366 | 263366 | Minyatür Devre Kesici - 10kA - D eğrisi - 2x2A | MCB | 33.39 | 6 | https://datasheet.eaton.com/datasheet.php?model=263366&locale=en_GB
| PL7-D3/2 | Y7-108185 | 108185 | Minyatür Devre Kesici - 10kA - D eğrisi - 2x3A | MCB | 33.39 | 6 | https://datasheet.eaton.com/datasheet.php?model=108185&locale=en_GB
| PL7-D4/2 | Y7-263367 | 263367 | Minyatür Devre Kesici - 10kA - D eğrisi - 2x4A | MCB | 33.39 | 6 | https://datasheet.eaton.com/datasheet.php?model=263367&locale=en_GB
| PL7-D6/2 | Y7-263368 | 263368 | Minyatür Devre Kesici - 10kA - D eğrisi - 2x6A | MCB | 30.84 | 6 | https://datasheet.eaton.com/datasheet.php?model=263368&locale=en_GB
| PL7-D10/2 | Y7-263369 | 263369 | Minyatür Devre Kesici - 10kA - D eğrisi - 2x10A | MCB | 30.84 | 6 | https://datasheet.eaton.com/datasheet.php?model=263369&locale=en_GB
| PL7-D13/2 | Y7-263380 | 263380 | Minyatür Devre Kesici - 10kA - D eğrisi - 2x13A | MCB | 30.84 | 6 | https://datasheet.eaton.com/datasheet.php?model=263380&locale=en_GB
| PL7-D16/2 | Y7-263381 | 263381 | Minyatür Devre Kesici - 10kA - D eğrisi - 2x16A | MCB | 30.84 | 6 | https://datasheet.eaton.com/datasheet.php?model=263381&locale=en_GB
| PL7-D20/2 | Y7-263382 | 263382 | Minyatür Devre Kesici - 10kA - D eğrisi - 2x20A | MCB | 30.84 | 6 | https://datasheet.eaton.com/datasheet.php?model=263382&locale=en_GB
| PL7-D25/2 | Y7-263383 | 263383 | Minyatür Devre Kesici - 10kA - D eğrisi - 2x25A | MCB | 30.84 | 6 | https://datasheet.eaton.com/datasheet.php?model=263383&locale=en_GB
| PL7-D32/2 | Y7-263384 | 263384 | Minyatür Devre Kesici - 10kA - D eğrisi - 2x32A | MCB | 31.67 | 6 | https://datasheet.eaton.com/datasheet.php?model=263384&locale=en_GB
| PL7-D40/2 | Y7-263385 | 263385 | Minyatür Devre Kesici - 10kA - D eğrisi - 2x40A | MCB | 32.32 | 6 | https://datasheet.eaton.com/datasheet.php?model=263385&locale=en_GB
| PL7-D50/2 | Y7-166557 | 166557 | Minyatür Devre Kesici - 10kA - D eğrisi - 2x50A | MCB | 55.4 | 6 | https://datasheet.eaton.com/datasheet.php?model=166557&locale=en_GB
| PL7-D63/2 | Y7-166558 | 166558 | Minyatür Devre Kesici - 10kA - D eğrisi - 2x63A | MCB | 60.8 | 6 | https://datasheet.eaton.com/datasheet.php?model=166558&locale=en_GB
| PL7-D1/3 | Y7-165136 | 165136 | Minyatür Devre Kesici - 10kA - D eğrisi - 3x1A | MCB | 48.4 | 4 | https://datasheet.eaton.com/datasheet.php?model=165136&locale=en_GB
| PL7-D2/3 | Y7-263416 | 263416 | Minyatür Devre Kesici - 10kA - D eğrisi - 3x2A | MCB | 48.4 | 4 | https://datasheet.eaton.com/datasheet.php?model=263416&locale=en_GB
| PL7-D3/3 | Y7-165141 | 165141 | Minyatür Devre Kesici - 10kA - D eğrisi - 3x3A | MCB | 48.4 | 4 | https://datasheet.eaton.com/datasheet.php?model=165141&locale=en_GB
| PL7-D4/3 | Y7-263417 | 263417 | Minyatür Devre Kesici - 10kA - D eğrisi - 3x4A | MCB | 48.4 | 4 | https://datasheet.eaton.com/datasheet.php?model=263417&locale=en_GB
| PL7-D6/3 | Y7-263418 | 263418 | Minyatür Devre Kesici - 10kA - D eğrisi - 3x6A | MCB | 47.66 | 4 | https://datasheet.eaton.com/datasheet.php?model=263418&locale=en_GB
| PL7-D10/3 | Y7-263419 | 263419 | Minyatür Devre Kesici - 10kA - D eğrisi - 3x10A | MCB | 46.1 | 4 | https://datasheet.eaton.com/datasheet.php?model=263419&locale=en_GB
| PL7-D13/3 | Y7-263420 | 263420 | Minyatür Devre Kesici - 10kA - D eğrisi - 3x13A | MCB | 46.1 | 4 | https://datasheet.eaton.com/datasheet.php?model=263420&locale=en_GB
| PL7-D16/3 | Y7-263421 | 263421 | Minyatür Devre Kesici - 10kA - D eğrisi - 3x16A | MCB | 46.1 | 4 | https://datasheet.eaton.com/datasheet.php?model=263421&locale=en_GB
| PL7-D20/3 | Y7-263422 | 263422 | Minyatür Devre Kesici - 10kA - D eğrisi - 3x20A | MCB | 46.1 | 4 | https://datasheet.eaton.com/datasheet.php?model=263422&locale=en_GB
| PL7-D25/3 | Y7-263423 | 263423 | Minyatür Devre Kesici - 10kA - D eğrisi - 3x25A | MCB | 46.1 | 4 | https://datasheet.eaton.com/datasheet.php?model=263423&locale=en_GB
| PL7-D32/3 | Y7-263424 | 263424 | Minyatür Devre Kesici - 10kA - D eğrisi - 3x32A | MCB | 47.66 | 4 | https://datasheet.eaton.com/datasheet.php?model=263424&locale=en_GB
| PL7-D40/3 | Y7-263425 | 263425 | Minyatür Devre Kesici - 10kA - D eğrisi - 3x40A | MCB | 47.66 | 4 | https://datasheet.eaton.com/datasheet.php?model=263425&locale=en_GB
| PL7-D50/3 | Y7-166559 | 166559 | Minyatür Devre Kesici - 10kA - D eğrisi - 3x50A | MCB | 68.3 | 4 | https://datasheet.eaton.com/datasheet.php?model=166559&locale=en_GB
| PL7-D63/3 | Y7-166560 | 166560 | Minyatür Devre Kesici - 10kA - D eğrisi - 3x63A | MCB | 75.6 | 4 | https://datasheet.eaton.com/datasheet.php?model=166560&locale=en_GB
| PL7-D1/3N | Y7-165280 | 165280 | Minyatür Devre Kesici - 10kA - D eğrisi - 3x1A+N | MCB | 59.4 | 3 | https://datasheet.eaton.com/datasheet.php?model=165280&locale=en_GB
| PL7-D2/3N | Y7-165284 | 165284 | Minyatür Devre Kesici - 10kA - D eğrisi - 3x2A+N | MCB | 59.4 | 3 | https://datasheet.eaton.com/datasheet.php?model=165284&locale=en_GB
| PL7-D3/3N | Y7-165286 | 165286 | Minyatür Devre Kesici - 10kA - D eğrisi - 3x3A+N | MCB | 59.4 | 3 | https://datasheet.eaton.com/datasheet.php?model=165286&locale=en_GB
| PL7-D4/3N | Y7-165287 | 165287 | Minyatür Devre Kesici - 10kA - D eğrisi - 3x4A+N | MCB | 59.4 | 3 | https://datasheet.eaton.com/datasheet.php?model=165287&locale=en_GB
| PL7-D6/3N | Y7-264002 | 264002 | Minyatür Devre Kesici - 10kA - D eğrisi - 3x6A+N | MCB | 58.2 | 3 | https://datasheet.eaton.com/datasheet.php?model=264002&locale=en_GB
| PL7-D10/3N | Y7-264003 | 264003 | Minyatür Devre Kesici - 10kA - D eğrisi - 3x10A+N | MCB | 58.2 | 3 | https://datasheet.eaton.com/datasheet.php?model=264003&locale=en_GB
| PL7-D13/3N | Y7-264004 | 264004 | Minyatür Devre Kesici - 10kA - D eğrisi - 3x13A+N | MCB | 58.2 | 3 | https://datasheet.eaton.com/datasheet.php?model=264004&locale=en_GB
| PL7-D16/3N | Y7-264005 | 264005 | Minyatür Devre Kesici - 10kA - D eğrisi - 3x16A+N | MCB | 58.2 | 3 | https://datasheet.eaton.com/datasheet.php?model=264005&locale=en_GB
| PL7-D20/3N | Y7-264006 | 264006 | Minyatür Devre Kesici - 10kA - D eğrisi - 3x20A+N | MCB | 58.2 | 3 | https://datasheet.eaton.com/datasheet.php?model=264006&locale=en_GB
| PL7-D25/3N | Y7-264007 | 264007 | Minyatür Devre Kesici - 10kA - D eğrisi - 3x25A+N | MCB | 58.2 | 3 | https://datasheet.eaton.com/datasheet.php?model=264007&locale=en_GB
| PL7-D32/3N | Y7-264008 | 264008 | Minyatür Devre Kesici - 10kA - D eğrisi - 3x32A+N | MCB | 58.2 | 3 | https://datasheet.eaton.com/datasheet.php?model=264008&locale=en_GB
| PL7-D40/3N | Y7-264009 | 264009 | Minyatür Devre Kesici - 10kA - D eğrisi - 3x40A+N | MCB | 61.2 | 3 | https://datasheet.eaton.com/datasheet.php?model=264009&locale=en_GB
| PL7-D50/3N | Y7-166563 | 166563 | Minyatür Devre Kesici - 10kA - D eğrisi - 3x50A+N | MCB | 104.3 | 3 | https://datasheet.eaton.com/datasheet.php?model=166563&locale=en_GB
| PL7-D63/3N | Y7-166564 | 166564 | Minyatür Devre Kesici - 10kA - D eğrisi - 3x63A+N | MCB | 113.5 | 3 | https://datasheet.eaton.com/datasheet.php?model=166564&locale=en_GB
| PL7-D1/4 | Y7-165194 | 165194 | Minyatür Devre Kesici - 10kA - D eğrisi - 4x1A | MCB | 59.4 | 3 | https://datasheet.eaton.com/datasheet.php?model=165194&locale=en_GB
| PL7-D2/4 | Y7-165201 | 165201 | Minyatür Devre Kesici - 10kA - D eğrisi - 4x2A | MCB | 59.4 | 3 | https://datasheet.eaton.com/datasheet.php?model=165201&locale=en_GB
| PL7-D3/4 | Y7-165205 | 165205 | Minyatür Devre Kesici - 10kA - D eğrisi - 4x3A | MCB | 59.4 | 3 | https://datasheet.eaton.com/datasheet.php?model=165205&locale=en_GB
| PL7-D4/4 | Y7-165207 | 165207 | Minyatür Devre Kesici - 10kA - D eğrisi - 4x4A | MCB | 59.4 | 3 | https://datasheet.eaton.com/datasheet.php?model=165207&locale=en_GB
| PL7-D6/4 | Y7-165210 | 165210 | Minyatür Devre Kesici - 10kA - D eğrisi - 4x6A | MCB | 58.2 | 3 | https://datasheet.eaton.com/datasheet.php?model=165210&locale=en_GB
| PL7-D10/4 | Y7-165195 | 165195 | Minyatür Devre Kesici - 10kA - D eğrisi - 4x10A | MCB | 58.2 | 3 | https://datasheet.eaton.com/datasheet.php?model=165195&locale=en_GB
| PL7-D16/4 | Y7-165199 | 165199 | Minyatür Devre Kesici - 10kA - D eğrisi - 4x16A | MCB | 58.2 | 3 | https://datasheet.eaton.com/datasheet.php?model=165199&locale=en_GB
| PL7-D20/4 | Y7-165202 | 165202 | Minyatür Devre Kesici - 10kA - D eğrisi - 4x20A | MCB | 58.2 | 3 | https://datasheet.eaton.com/datasheet.php?model=165202&locale=en_GB
| PL7-D25/4 | Y7-165203 | 165203 | Minyatür Devre Kesici - 10kA - D eğrisi - 4x25A | MCB | 58.2 | 3 | https://datasheet.eaton.com/datasheet.php?model=165203&locale=en_GB
| PL7-D32/4 | Y7-165206 | 165206 | Minyatür Devre Kesici - 10kA - D eğrisi - 4x32A | MCB | 58.2 | 3 | https://datasheet.eaton.com/datasheet.php?model=165206&locale=en_GB
| PL7-D40/4 | Y7-165208 | 165208 | Minyatür Devre Kesici - 10kA - D eğrisi - 4x40A | MCB | 61.2 | 3 | https://datasheet.eaton.com/datasheet.php?model=165208&locale=en_GB
| PL7-D50/4 | Y7-166561 | 166561 | Minyatür Devre Kesici - 10kA - D eğrisi - 4x50A | MCB | 104.3 | 3 | https://datasheet.eaton.com/datasheet.php?model=166561&locale=en_GB
| PL7-D63/4 | Y7-166562 | 166562 | Minyatür Devre Kesici - 10kA - D eğrisi - 4x63A | MCB | 113.5 | 3 | https://datasheet.eaton.com/datasheet.php?model=166562&locale=en_GB
| ZP-IHK | Y7-286052 | 286052 | Minyatür Devre Kesici Aksesuarı: Yardımcı Kontak 1NA+1NK (HL,PL6,PL7 için) | MCB | 11.98 | 4 | https://datasheet.eaton.com/datasheet.php?model=286052&locale=en_GB
| ZP-WHK | Y7-286053 | 286053 | Minyatür Devre Kesici Aksesuarı: Yardımcı Kontak 1A/K (HL,PL6,PL7 için) | MCB | 11.98 | 4 | https://datasheet.eaton.com/datasheet.php?model=286053&locale=en_GB
| ZP-NHK | Y7-248437 | 248437 | Minyatür Devre Kesici Aksesuarı: Yardımcı Kontak + Hata Kontağı 2A/K (HL,PL6,PL7 için) | MCB | 18.62 | 4 | https://datasheet.eaton.com/datasheet.php?model=248437&locale=en_GB
| ZP-ASA/230 | Y7-248439 | 248439 | Minyatür Devre Kesici Aksesuarı: Şönt Açtırma Bobini 230V (HL,PL6,PL7 için) | MCB | 33.88 | 1 | https://datasheet.eaton.com/datasheet.php?model=248439&locale=en_GB
| ZP-ASA/24 | Y7-248438 | 248438 | Minyatür Devre Kesici Aksesuarı: Şönt Açtırma Bobini 24V (HL,PL6,PL7 için) | MCB | 33.88 | 1 | https://datasheet.eaton.com/datasheet.php?model=248438&locale=en_GB
| Z-USA/230 | Y7-248289 | 248289 | Minyatür Devre Kesici Aksesuarı: Düşük Gerilim Açtırma Bobini 230V (HL,PL6,PL7 için) | MCB | 50.9 | 1 | https://datasheet.eaton.com/datasheet.php?model=248289&locale=en_GB
| PLHT-C20 | Y7-247981 | 247981 | Minyatür Devre Kesici - 25kA - C eğrisi - 1x20A | MCB | 30.27 | 12 | https://datasheet.eaton.com/datasheet.php?model=247981&locale=en_GB
| PLHT-C25 | Y7-247982 | 247982 | Minyatür Devre Kesici - 25kA - C eğrisi - 1x25A | MCB | 30.27 | 12 | https://datasheet.eaton.com/datasheet.php?model=247982&locale=en_GB
| PLHT-C32 | Y7-247983 | 247983 | Minyatür Devre Kesici - 25kA - C eğrisi - 1x32A | MCB | 30.27 | 12 | https://datasheet.eaton.com/datasheet.php?model=247983&locale=en_GB
| PLHT-C40 | Y7-247984 | 247984 | Minyatür Devre Kesici - 25kA - C eğrisi - 1x40A | MCB | 30.27 | 12 | https://datasheet.eaton.com/datasheet.php?model=247984&locale=en_GB
| PLHT-C50 | Y7-247985 | 247985 | Minyatür Devre Kesici - 25kA - C eğrisi - 1x50A | MCB | 30.27 | 12 | https://datasheet.eaton.com/datasheet.php?model=247985&locale=en_GB
| PLHT-C63 | Y7-247986 | 247986 | Minyatür Devre Kesici - 25kA - C eğrisi - 1x63A | MCB | 30.27 | 12 | https://datasheet.eaton.com/datasheet.php?model=247986&locale=en_GB
| PLHT-C80 | Y7-247987 | 247987 | Minyatür Devre Kesici - 20kA - C eğrisi - 1x80A | MCB | 30.27 | 12 | https://datasheet.eaton.com/datasheet.php?model=247987&locale=en_GB
| PLHT-C100 | Y7-247988 | 247988 | Minyatür Devre Kesici - 20kA - C eğrisi - 1x100A | MCB | 32.32 | 12 | https://datasheet.eaton.com/datasheet.php?model=247988&locale=en_GB
| PLHT-C125 | Y7-247989 | 247989 | Minyatür Devre Kesici - 15kA - C eğrisi - 1x125A | MCB | 33.96 | 12 | https://datasheet.eaton.com/datasheet.php?model=247989&locale=en_GB
| PLHT-C20/2 | Y7-248007 | 248007 | Minyatür Devre Kesici - 25kA - C eğrisi - 2x20A | MCB | 63.8 | 6 | https://datasheet.eaton.com/datasheet.php?model=248007&locale=en_GB
| PLHT-C25/2 | Y7-248008 | 248008 | Minyatür Devre Kesici - 25kA - C eğrisi - 2x25A | MCB | 63.8 | 6 | https://datasheet.eaton.com/datasheet.php?model=248008&locale=en_GB
| PLHT-C32/2 | Y7-248009 | 248009 | Minyatür Devre Kesici - 25kA - C eğrisi - 2x32A | MCB | 63.8 | 6 | https://datasheet.eaton.com/datasheet.php?model=248009&locale=en_GB
| PLHT-C40/2 | Y7-248010 | 248010 | Minyatür Devre Kesici - 25kA - C eğrisi - 2x40A | MCB | 63.8 | 6 | https://datasheet.eaton.com/datasheet.php?model=248010&locale=en_GB
| PLHT-C50/2 | Y7-248011 | 248011 | Minyatür Devre Kesici - 25kA - C eğrisi - 2x50A | MCB | 63.8 | 6 | https://datasheet.eaton.com/datasheet.php?model=248011&locale=en_GB
| PLHT-C63/2 | Y7-248012 | 248012 | Minyatür Devre Kesici - 25kA - C eğrisi - 2x63A | MCB | 63.8 | 6 | https://datasheet.eaton.com/datasheet.php?model=248012&locale=en_GB
| PLHT-C80/2 | Y7-248013 | 248013 | Minyatür Devre Kesici - 20kA - C eğrisi - 2x80A | MCB | 63.8 | 6 | https://datasheet.eaton.com/datasheet.php?model=248013&locale=en_GB
| PLHT-C100/2 | Y7-248014 | 248014 | Minyatür Devre Kesici - 20kA - C eğrisi - 2x100A | MCB | 65.5 | 6 | https://datasheet.eaton.com/datasheet.php?model=248014&locale=en_GB
| PLHT-C125/2 | Y7-248015 | 248015 | Minyatür Devre Kesici - 15kA - C eğrisi - 2x125A | MCB | 70 | 6 | https://datasheet.eaton.com/datasheet.php?model=248015&locale=en_GB
| PLHT-C20/3 | Y7-248033 | 248033 | Minyatür Devre Kesici - 25kA - C eğrisi - 3x20A | MCB | 91.1 | 4 | https://datasheet.eaton.com/datasheet.php?model=248033&locale=en_GB
| PLHT-C25/3 | Y7-248034 | 248034 | Minyatür Devre Kesici - 25kA - C eğrisi - 3x25A | MCB | 91.1 | 4 | https://datasheet.eaton.com/datasheet.php?model=248034&locale=en_GB
| PLHT-C32/3 | Y7-248035 | 248035 | Minyatür Devre Kesici - 25kA - C eğrisi - 3x32A | MCB | 91.1 | 4 | https://datasheet.eaton.com/datasheet.php?model=248035&locale=en_GB
| PLHT-C40/3 | Y7-248036 | 248036 | Minyatür Devre Kesici - 25kA - C eğrisi - 3x40A | MCB | 91.1 | 4 | https://datasheet.eaton.com/datasheet.php?model=248036&locale=en_GB
| PLHT-C50/3 | Y7-248037 | 248037 | Minyatür Devre Kesici - 25kA - C eğrisi - 3x50A | MCB | 91.1 | 4 | https://datasheet.eaton.com/datasheet.php?model=248037&locale=en_GB
| PLHT-C63/3 | Y7-248038 | 248038 | Minyatür Devre Kesici - 25kA - C eğrisi - 3x63A | MCB | 91.1 | 4 | https://datasheet.eaton.com/datasheet.php?model=248038&locale=en_GB
| PLHT-C80/3 | Y7-248039 | 248039 | Minyatür Devre Kesici - 20kA - C eğrisi - 3x80A | MCB | 95.9 | 4 | https://datasheet.eaton.com/datasheet.php?model=248039&locale=en_GB
| PLHT-C100/3 | Y7-248040 | 248040 | Minyatür Devre Kesici - 20kA - C eğrisi - 3x100A | MCB | 102.6 | 4 | https://datasheet.eaton.com/datasheet.php?model=248040&locale=en_GB
| PLHT-C125/3 | Y7-248041 | 248041 | Minyatür Devre Kesici - 15kA - C eğrisi - 3x125A | MCB | 107.2 | 4 | https://datasheet.eaton.com/datasheet.php?model=248041&locale=en_GB
| PLHT-C20/3N | Y7-248059 | 248059 | Minyatür Devre Kesici - 25kA - C eğrisi - 3x20A+N | MCB | 127 | 3 | https://datasheet.eaton.com/datasheet.php?model=248059&locale=en_GB
| PLHT-C25/3N | Y7-248060 | 248060 | Minyatür Devre Kesici - 25kA - C eğrisi - 3x25A+N | MCB | 127 | 3 | https://datasheet.eaton.com/datasheet.php?model=248060&locale=en_GB
| PLHT-C32/3N | Y7-248061 | 248061 | Minyatür Devre Kesici - 25kA - C eğrisi - 3x32A+N | MCB | 127 | 3 | https://datasheet.eaton.com/datasheet.php?model=248061&locale=en_GB
| PLHT-C40/3N | Y7-248062 | 248062 | Minyatür Devre Kesici - 25kA - C eğrisi - 3x40A+N | MCB | 127 | 3 | https://datasheet.eaton.com/datasheet.php?model=248062&locale=en_GB
| PLHT-C50/3N | Y7-248063 | 248063 | Minyatür Devre Kesici - 25kA - C eğrisi - 3x50A+N | MCB | 127 | 3 | https://datasheet.eaton.com/datasheet.php?model=248063&locale=en_GB
| PLHT-C63/3N | Y7-248064 | 248064 | Minyatür Devre Kesici - 25kA - C eğrisi - 3x63A+N | MCB | 127 | 3 | https://datasheet.eaton.com/datasheet.php?model=248064&locale=en_GB
| PLHT-C80/3N | Y7-248065 | 248065 | Minyatür Devre Kesici - 20kA - C eğrisi - 3x80A+N | MCB | 127 | 3 | https://datasheet.eaton.com/datasheet.php?model=248065&locale=en_GB
| PLHT-C100/3N | Y7-248066 | 248066 | Minyatür Devre Kesici - 20kA - C eğrisi - 3x100A+N | MCB | 134.8 | 3 | https://datasheet.eaton.com/datasheet.php?model=248066&locale=en_GB
| PLHT-C125/3N | Y7-248067 | 248067 | Minyatür Devre Kesici - 15kA - C eğrisi - 3x125A+N | MCB | 140.4 | 3 | https://datasheet.eaton.com/datasheet.php?model=248067&locale=en_GB
| PLHT-C20/4 | Y7-248085 | 248085 | Minyatür Devre Kesici - 25kA - C eğrisi - 4x20A | MCB | 127 | 3 | https://datasheet.eaton.com/datasheet.php?model=248085&locale=en_GB
| PLHT-C25/4 | Y7-248086 | 248086 | Minyatür Devre Kesici - 25kA - C eğrisi - 4x25A | MCB | 127 | 3 | https://datasheet.eaton.com/datasheet.php?model=248086&locale=en_GB
| PLHT-C32/4 | Y7-248087 | 248087 | Minyatür Devre Kesici - 25kA - C eğrisi - 4x32A | MCB | 127 | 3 | https://datasheet.eaton.com/datasheet.php?model=248087&locale=en_GB
| PLHT-C40/4 | Y7-248088 | 248088 | Minyatür Devre Kesici - 25kA - C eğrisi - 4x40A | MCB | 127 | 3 | https://datasheet.eaton.com/datasheet.php?model=248088&locale=en_GB
| PLHT-C50/4 | Y7-248089 | 248089 | Minyatür Devre Kesici - 25kA - C eğrisi - 4x50A | MCB | 127 | 3 | https://datasheet.eaton.com/datasheet.php?model=248089&locale=en_GB
| PLHT-C63/4 | Y7-248090 | 248090 | Minyatür Devre Kesici - 25kA - C eğrisi - 4x63A | MCB | 127 | 3 | https://datasheet.eaton.com/datasheet.php?model=248090&locale=en_GB
| PLHT-C80/4 | Y7-248091 | 248091 | Minyatür Devre Kesici - 20kA - C eğrisi - 4x80A | MCB | 127 | 3 | https://datasheet.eaton.com/datasheet.php?model=248091&locale=en_GB
| PLHT-C100/4 | Y7-248092 | 248092 | Minyatür Devre Kesici - 20kA - C eğrisi - 4x100A | MCB | 134.8 | 3 | https://datasheet.eaton.com/datasheet.php?model=248092&locale=en_GB
| PLHT-C125/4 | Y7-248093 | 248093 | Minyatür Devre Kesici - 15kA - C eğrisi - 4x125A | MCB | 140.4 | 3 | https://datasheet.eaton.com/datasheet.php?model=248093&locale=en_GB
| PLHT-D20 | Y7-247990 | 247990 | Minyatür Devre Kesici - 25kA - D eğrisi - 1x20A | MCB | 35.27 | 12 | https://datasheet.eaton.com/datasheet.php?model=247990&locale=en_GB
| PLHT-D25 | Y7-247991 | 247991 | Minyatür Devre Kesici - 25kA - D eğrisi - 1x25A | MCB | 35.27 | 12 | https://datasheet.eaton.com/datasheet.php?model=247991&locale=en_GB
| PLHT-D32 | Y7-247992 | 247992 | Minyatür Devre Kesici - 25kA - D eğrisi - 1x32A | MCB | 35.27 | 12 | https://datasheet.eaton.com/datasheet.php?model=247992&locale=en_GB
| PLHT-D40 | Y7-247993 | 247993 | Minyatür Devre Kesici - 25kA - D eğrisi - 1x40A | MCB | 35.27 | 12 | https://datasheet.eaton.com/datasheet.php?model=247993&locale=en_GB
| PLHT-D50 | Y7-247994 | 247994 | Minyatür Devre Kesici - 25kA - D eğrisi - 1x50A | MCB | 35.27 | 12 | https://datasheet.eaton.com/datasheet.php?model=247994&locale=en_GB
| PLHT-D63 | Y7-247995 | 247995 | Minyatür Devre Kesici - 25kA - D eğrisi - 1x63A | MCB | 35.27 | 12 | https://datasheet.eaton.com/datasheet.php?model=247995&locale=en_GB
| PLHT-D80 | Y7-247996 | 247996 | Minyatür Devre Kesici - 20kA - D eğrisi - 1x80A | MCB | 35.27 | 12 | https://datasheet.eaton.com/datasheet.php?model=247996&locale=en_GB
| PLHT-D100 | Y7-247997 | 247997 | Minyatür Devre Kesici - 15kA - D eğrisi - 1x100A | MCB | 36.92 | 12 | https://datasheet.eaton.com/datasheet.php?model=247997&locale=en_GB
| PLHT-D20/2 | Y7-248016 | 248016 | Minyatür Devre Kesici - 25kA - D eğrisi - 2x20A | MCB | 73.4 | 6 | https://datasheet.eaton.com/datasheet.php?model=248016&locale=en_GB
| PLHT-D25/2 | Y7-248017 | 248017 | Minyatür Devre Kesici - 25kA - D eğrisi - 2x25A | MCB | 73.4 | 6 | https://datasheet.eaton.com/datasheet.php?model=248017&locale=en_GB
| PLHT-D32/2 | Y7-248018 | 248018 | Minyatür Devre Kesici - 25kA - D eğrisi - 2x32A | MCB | 73.4 | 6 | https://datasheet.eaton.com/datasheet.php?model=248018&locale=en_GB
| PLHT-D40/2 | Y7-248019 | 248019 | Minyatür Devre Kesici - 25kA - D eğrisi - 2x40A | MCB | 73.4 | 6 | https://datasheet.eaton.com/datasheet.php?model=248019&locale=en_GB
| PLHT-D50/2 | Y7-248020 | 248020 | Minyatür Devre Kesici - 25kA - D eğrisi - 2x50A | MCB | 73.4 | 6 | https://datasheet.eaton.com/datasheet.php?model=248020&locale=en_GB
| PLHT-D63/2 | Y7-248021 | 248021 | Minyatür Devre Kesici - 25kA - D eğrisi - 2x63A | MCB | 73.4 | 6 | https://datasheet.eaton.com/datasheet.php?model=248021&locale=en_GB
| PLHT-D80/2 | Y7-248022 | 248022 | Minyatür Devre Kesici - 20kA - D eğrisi - 2x80A | MCB | 73.4 | 6 | https://datasheet.eaton.com/datasheet.php?model=248022&locale=en_GB
| PLHT-D100/2 | Y7-248023 | 248023 | Minyatür Devre Kesici - 15kA - D eğrisi - 2x100A | MCB | 75.7 | 6 | https://datasheet.eaton.com/datasheet.php?model=248023&locale=en_GB
| PLHT-D20/3 | Y7-248042 | 248042 | Minyatür Devre Kesici - 25kA - D eğrisi - 3x20A | MCB | 110.7 | 4 | https://datasheet.eaton.com/datasheet.php?model=248042&locale=en_GB
| PLHT-D25/3 | Y7-248043 | 248043 | Minyatür Devre Kesici - 25kA - D eğrisi - 3x25A | MCB | 110.7 | 4 | https://datasheet.eaton.com/datasheet.php?model=248043&locale=en_GB
| PLHT-D32/3 | Y7-248044 | 248044 | Minyatür Devre Kesici - 25kA - D eğrisi - 3x32A | MCB | 110.7 | 4 | https://datasheet.eaton.com/datasheet.php?model=248044&locale=en_GB
| PLHT-D40/3 | Y7-248045 | 248045 | Minyatür Devre Kesici - 25kA - D eğrisi - 3x40A | MCB | 110.7 | 4 | https://datasheet.eaton.com/datasheet.php?model=248045&locale=en_GB
| PLHT-D50/3 | Y7-248046 | 248046 | Minyatür Devre Kesici - 25kA - D eğrisi - 3x50A | MCB | 110.7 | 4 | https://datasheet.eaton.com/datasheet.php?model=248046&locale=en_GB
| PLHT-D63/3 | Y7-248047 | 248047 | Minyatür Devre Kesici - 25kA - D eğrisi - 3x63A | MCB | 110.7 | 4 | https://datasheet.eaton.com/datasheet.php?model=248047&locale=en_GB
| PLHT-D80/3 | Y7-248048 | 248048 | Minyatür Devre Kesici - 20kA - D eğrisi - 3x80A | MCB | 110.7 | 4 | https://datasheet.eaton.com/datasheet.php?model=248048&locale=en_GB
| PLHT-D100/3 | Y7-248049 | 248049 | Minyatür Devre Kesici - 15kA - D eğrisi - 3x100A | MCB | 116.6 | 4 | https://datasheet.eaton.com/datasheet.php?model=248049&locale=en_GB
| PLHT-D20/3N | Y7-248068 | 248068 | Minyatür Devre Kesici - 25kA - D eğrisi - 3x20A+N | MCB | 145.5 | 3 | https://datasheet.eaton.com/datasheet.php?model=248068&locale=en_GB
| PLHT-D25/3N | Y7-248069 | 248069 | Minyatür Devre Kesici - 25kA - D eğrisi - 3x25A+N | MCB | 145.5 | 3 | https://datasheet.eaton.com/datasheet.php?model=248069&locale=en_GB
| PLHT-D32/3N | Y7-248070 | 248070 | Minyatür Devre Kesici - 25kA - D eğrisi - 3x32A+N | MCB | 145.5 | 3 | https://datasheet.eaton.com/datasheet.php?model=248070&locale=en_GB
| PLHT-D40/3N | Y7-248071 | 248071 | Minyatür Devre Kesici - 25kA - D eğrisi - 3x40A+N | MCB | 145.5 | 3 | https://datasheet.eaton.com/datasheet.php?model=248071&locale=en_GB
| PLHT-D50/3N | Y7-248072 | 248072 | Minyatür Devre Kesici - 25kA - D eğrisi - 3x50A+N | MCB | 145.5 | 3 | https://datasheet.eaton.com/datasheet.php?model=248072&locale=en_GB
| PLHT-D63/3N | Y7-248073 | 248073 | Minyatür Devre Kesici - 25kA - D eğrisi - 3x63A+N | MCB | 145.5 | 3 | https://datasheet.eaton.com/datasheet.php?model=248073&locale=en_GB
| PLHT-D80/3N | Y7-248074 | 248074 | Minyatür Devre Kesici - 20kA - D eğrisi - 3x80A+N | MCB | 145.5 | 3 | https://datasheet.eaton.com/datasheet.php?model=248074&locale=en_GB
| PLHT-D100/3N | Y7-248075 | 248075 | Minyatür Devre Kesici - 20kA - D eğrisi - 3x100A+N | MCB | 150.2 | 3 | https://datasheet.eaton.com/datasheet.php?model=248075&locale=en_GB
| PLHT-D20/4 | Y7-248094 | 248094 | Minyatür Devre Kesici - 25kA - D eğrisi - 4x20A | MCB | 145.5 | 3 | https://datasheet.eaton.com/datasheet.php?model=248094&locale=en_GB
| PLHT-D25/4 | Y7-248095 | 248095 | Minyatür Devre Kesici - 25kA - D eğrisi - 4x25A | MCB | 145.5 | 3 | https://datasheet.eaton.com/datasheet.php?model=248095&locale=en_GB
| PLHT-D32/4 | Y7-248096 | 248096 | Minyatür Devre Kesici - 25kA - D eğrisi - 4x32A | MCB | 145.5 | 3 | https://datasheet.eaton.com/datasheet.php?model=248096&locale=en_GB
| PLHT-D40/4 | Y7-248097 | 248097 | Minyatür Devre Kesici - 25kA - D eğrisi - 4x40A | MCB | 145.5 | 3 | https://datasheet.eaton.com/datasheet.php?model=248097&locale=en_GB
| PLHT-D50/4 | Y7-248098 | 248098 | Minyatür Devre Kesici - 25kA - D eğrisi - 4x50A | MCB | 145.5 | 3 | https://datasheet.eaton.com/datasheet.php?model=248098&locale=en_GB
| PLHT-D63/4 | Y7-248099 | 248099 | Minyatür Devre Kesici - 25kA - D eğrisi - 4x63A | MCB | 145.5 | 3 | https://datasheet.eaton.com/datasheet.php?model=248099&locale=en_GB
| PLHT-D80/4 | Y7-248100 | 248100 | Minyatür Devre Kesici - 20kA - D eğrisi - 4x80A | MCB | 145.5 | 3 | https://datasheet.eaton.com/datasheet.php?model=248100&locale=en_GB
| PLHT-D100/4 | Y7-248101 | 248101 | Minyatür Devre Kesici - 15kA - D eğrisi - 4x100A | MCB | 150.2 | 3 | https://datasheet.eaton.com/datasheet.php?model=248101&locale=en_GB
| PLHT-B20 | Y7-247972 | 247972 | Minyatür Devre Kesici - 25kA - B eğrisi - 1x20A | MCB | 30.27 | 12 | https://datasheet.eaton.com/datasheet.php?model=247972&locale=en_GB
| PLHT-B25 | Y7-247973 | 247973 | Minyatür Devre Kesici - 25kA - B eğrisi - 1x25A | MCB | 30.27 | 12 | https://datasheet.eaton.com/datasheet.php?model=247973&locale=en_GB
| PLHT-B32 | Y7-247974 | 247974 | Minyatür Devre Kesici - 25kA - B eğrisi - 1x32A | MCB | 30.27 | 12 | https://datasheet.eaton.com/datasheet.php?model=247974&locale=en_GB
| PLHT-B40 | Y7-247975 | 247975 | Minyatür Devre Kesici - 25kA - B eğrisi - 1x40A | MCB | 30.27 | 12 | https://datasheet.eaton.com/datasheet.php?model=247975&locale=en_GB
| PLHT-B50 | Y7-247976 | 247976 | Minyatür Devre Kesici - 25kA - B eğrisi - 1x50A | MCB | 30.27 | 12 | https://datasheet.eaton.com/datasheet.php?model=247976&locale=en_GB
| PLHT-B63 | Y7-247977 | 247977 | Minyatür Devre Kesici - 25kA - B eğrisi - 1x63A | MCB | 30.27 | 12 | https://datasheet.eaton.com/datasheet.php?model=247977&locale=en_GB
| PLHT-B80 | Y7-247978 | 247978 | Minyatür Devre Kesici - 20kA - B eğrisi - 1x80A | MCB | 30.27 | 12 | https://datasheet.eaton.com/datasheet.php?model=247978&locale=en_GB
| PLHT-B100 | Y7-247979 | 247979 | Minyatür Devre Kesici - 20kA - B eğrisi - 1x100A | MCB | 32.32 | 12 | https://datasheet.eaton.com/datasheet.php?model=247979&locale=en_GB
| PLHT-B125 | Y7-247980 | 247980 | Minyatür Devre Kesici - 15kA - B eğrisi - 1x125A | MCB | 33.96 | 12 | https://datasheet.eaton.com/datasheet.php?model=247980&locale=en_GB
| PLHT-B20/2 | Y7-247998 | 247998 | Minyatür Devre Kesici - 25kA - B eğrisi - 2x20A | MCB | 63.8 | 6 | https://datasheet.eaton.com/datasheet.php?model=247998&locale=en_GB
| PLHT-B25/2 | Y7-247999 | 247999 | Minyatür Devre Kesici - 25kA - B eğrisi - 2x25A | MCB | 63.8 | 6 | https://datasheet.eaton.com/datasheet.php?model=247999&locale=en_GB
| PLHT-B32/2 | Y7-248000 | 248000 | Minyatür Devre Kesici - 25kA - B eğrisi - 2x32A | MCB | 63.8 | 6 | https://datasheet.eaton.com/datasheet.php?model=248000&locale=en_GB
| PLHT-B40/2 | Y7-248001 | 248001 | Minyatür Devre Kesici - 25kA - B eğrisi - 2x40A | MCB | 63.8 | 6 | https://datasheet.eaton.com/datasheet.php?model=248001&locale=en_GB
| PLHT-B50/2 | Y7-248002 | 248002 | Minyatür Devre Kesici - 25kA - B eğrisi - 2x50A | MCB | 63.8 | 6 | https://datasheet.eaton.com/datasheet.php?model=248002&locale=en_GB
| PLHT-B63/2 | Y7-248003 | 248003 | Minyatür Devre Kesici - 25kA - B eğrisi - 2x63A | MCB | 63.8 | 6 | https://datasheet.eaton.com/datasheet.php?model=248003&locale=en_GB
| PLHT-B80/2 | Y7-248004 | 248004 | Minyatür Devre Kesici - 20kA - B eğrisi - 2x80A | MCB | 63.8 | 6 | https://datasheet.eaton.com/datasheet.php?model=248004&locale=en_GB
| PLHT-B100/2 | Y7-248005 | 248005 | Minyatür Devre Kesici - 20kA - B eğrisi - 2x100A | MCB | 65.5 | 6 | https://datasheet.eaton.com/datasheet.php?model=248005&locale=en_GB
| PLHT-B125/2 | Y7-248006 | 248006 | Minyatür Devre Kesici - 15kA - B eğrisi - 2x125A | MCB | 70 | 6 | https://datasheet.eaton.com/datasheet.php?model=248006&locale=en_GB
| PLHT-B20/3 | Y7-248024 | 248024 | Minyatür Devre Kesici - 25kA - B eğrisi - 3x20A | MCB | 91.1 | 4 | https://datasheet.eaton.com/datasheet.php?model=248024&locale=en_GB
| PLHT-B25/3 | Y7-248025 | 248025 | Minyatür Devre Kesici - 25kA - B eğrisi - 3x25A | MCB | 91.1 | 4 | https://datasheet.eaton.com/datasheet.php?model=248025&locale=en_GB
| PLHT-B32/3 | Y7-248026 | 248026 | Minyatür Devre Kesici - 25kA - B eğrisi - 3x32A | MCB | 91.1 | 4 | https://datasheet.eaton.com/datasheet.php?model=248026&locale=en_GB
| PLHT-B40/3 | Y7-248027 | 248027 | Minyatür Devre Kesici - 25kA - B eğrisi - 3x40A | MCB | 91.1 | 4 | https://datasheet.eaton.com/datasheet.php?model=248027&locale=en_GB
| PLHT-B50/3 | Y7-248028 | 248028 | Minyatür Devre Kesici - 25kA - B eğrisi - 3x50A | MCB | 91.1 | 4 | https://datasheet.eaton.com/datasheet.php?model=248028&locale=en_GB
| PLHT-B63/3 | Y7-248029 | 248029 | Minyatür Devre Kesici - 25kA - B eğrisi - 3x63A | MCB | 91.1 | 4 | https://datasheet.eaton.com/datasheet.php?model=248029&locale=en_GB
| PLHT-B80/3 | Y7-248030 | 248030 | Minyatür Devre Kesici - 20kA - B eğrisi - 3x80A | MCB | 95.9 | 4 | https://datasheet.eaton.com/datasheet.php?model=248030&locale=en_GB
| PLHT-B100/3 | Y7-248031 | 248031 | Minyatür Devre Kesici - 20kA - B eğrisi - 3x100A | MCB | 102.6 | 4 | https://datasheet.eaton.com/datasheet.php?model=248031&locale=en_GB
| PLHT-B125/3 | Y7-248032 | 248032 | Minyatür Devre Kesici - 15kA - B eğrisi - 3x125A | MCB | 107.2 | 4 | https://datasheet.eaton.com/datasheet.php?model=248032&locale=en_GB
| PLHT-B20/3N | Y7-248050 | 248050 | Minyatür Devre Kesici - 25kA - B eğrisi - 3x20A+N | MCB | 127 | 3 | https://datasheet.eaton.com/datasheet.php?model=248050&locale=en_GB
| PLHT-B25/3N | Y7-248051 | 248051 | Minyatür Devre Kesici - 25kA - B eğrisi - 3x25A+N | MCB | 127 | 3 | https://datasheet.eaton.com/datasheet.php?model=248051&locale=en_GB
| PLHT-B32/3N | Y7-248052 | 248052 | Minyatür Devre Kesici - 25kA - B eğrisi - 3x32A+N | MCB | 127 | 3 | https://datasheet.eaton.com/datasheet.php?model=248052&locale=en_GB
| PLHT-B40/3N | Y7-248053 | 248053 | Minyatür Devre Kesici - 25kA - B eğrisi - 3x40A+N | MCB | 127 | 3 | https://datasheet.eaton.com/datasheet.php?model=248053&locale=en_GB
| PLHT-B50/3N | Y7-248054 | 248054 | Minyatür Devre Kesici - 25kA - B eğrisi - 3x50A+N | MCB | 127 | 3 | https://datasheet.eaton.com/datasheet.php?model=248054&locale=en_GB
| PLHT-B63/3N | Y7-248055 | 248055 | Minyatür Devre Kesici - 25kA - B eğrisi - 3x63A+N | MCB | 127 | 3 | https://datasheet.eaton.com/datasheet.php?model=248055&locale=en_GB
| PLHT-B80/3N | Y7-248056 | 248056 | Minyatür Devre Kesici - 20kA - B eğrisi - 3x80A+N | MCB | 127 | 3 | https://datasheet.eaton.com/datasheet.php?model=248056&locale=en_GB
| PLHT-B100/3N | Y7-248057 | 248057 | Minyatür Devre Kesici - 20kA - B eğrisi - 3x100A+N | MCB | 134.8 | 3 | https://datasheet.eaton.com/datasheet.php?model=248057&locale=en_GB
| PLHT-B125/3N | Y7-248058 | 248058 | Minyatür Devre Kesici - 15kA - B eğrisi - 3x125A+N | MCB | 140.4 | 3 | https://datasheet.eaton.com/datasheet.php?model=248058&locale=en_GB
| PLHT-B20/4 | Y7-248076 | 248076 | Minyatür Devre Kesici - 25kA - B eğrisi - 4x20A | MCB | 127 | 3 | https://datasheet.eaton.com/datasheet.php?model=248076&locale=en_GB
| PLHT-B25/4 | Y7-248077 | 248077 | Minyatür Devre Kesici - 25kA - B eğrisi - 4x25A | MCB | 127 | 3 | https://datasheet.eaton.com/datasheet.php?model=248077&locale=en_GB
| PLHT-B32/4 | Y7-248078 | 248078 | Minyatür Devre Kesici - 25kA - B eğrisi - 4x32A | MCB | 127 | 3 | https://datasheet.eaton.com/datasheet.php?model=248078&locale=en_GB
| PLHT-B40/4 | Y7-248079 | 248079 | Minyatür Devre Kesici - 25kA - B eğrisi - 4x40A | MCB | 127 | 3 | https://datasheet.eaton.com/datasheet.php?model=248079&locale=en_GB
| PLHT-B50/4 | Y7-248080 | 248080 | Minyatür Devre Kesici - 25kA - B eğrisi - 4x50A | MCB | 127 | 3 | https://datasheet.eaton.com/datasheet.php?model=248080&locale=en_GB
| PLHT-B63/4 | Y7-248081 | 248081 | Minyatür Devre Kesici - 25kA - B eğrisi - 4x63A | MCB | 127 | 3 | https://datasheet.eaton.com/datasheet.php?model=248081&locale=en_GB
| PLHT-B80/4 | Y7-248082 | 248082 | Minyatür Devre Kesici - 20kA - B eğrisi - 4x80A | MCB | 127 | 3 | https://datasheet.eaton.com/datasheet.php?model=248082&locale=en_GB
| PLHT-B100/4 | Y7-248083 | 248083 | Minyatür Devre Kesici - 20kA - B eğrisi - 4x100A | MCB | 134.8 | 3 | https://datasheet.eaton.com/datasheet.php?model=248083&locale=en_GB
| PLHT-B125/4 | Y7-248084 | 248084 | Minyatür Devre Kesici - 15kA - B eğrisi - 4x125A | MCB | 140.4 | 3 | https://datasheet.eaton.com/datasheet.php?model=248084&locale=en_GB
| Z-LHK | Y7-248440 | 248440 | Minyatür Devre Kesici Aksesuarı: Yardımcı Kontak 1NA+1NK (PLHT için) | MCB | 16.24 | 4 | https://datasheet.eaton.com/datasheet.php?model=248440&locale=en_GB
| Z-LHASA/230 | Y7-248442 | 248442 | Minyatür Devre Kesici Aksesuarı: Şönt Açtırma Bobini 230V (PLHT için) | MCB | 37.98 | 8 | https://datasheet.eaton.com/datasheet.php?model=248442&locale=en_GB
| Z-LHASA/24 | Y7-248441 | 248441 | Minyatür Devre Kesici Aksesuarı: Şönt Açtırma Bobini 24V (PLHT için) | MCB | 37.98 | 8 | https://datasheet.eaton.com/datasheet.php?model=248441&locale=en_GB
| Z-BHASA/230 | Y7-248445 | 248445 | Minyatür Devre Kesici Aksesuarı: Şönt Açtırma Bobini 230VAC/DC (PLHT için) | MCB | 46.27 | 8 | https://datasheet.eaton.com/datasheet.php?model=248445&locale=en_GB
| Z-BHASA/24 | Y7-248444 | 248444 | Minyatür Devre Kesici Aksesuarı: Şönt Açtırma Bobini 24VAC/DC (PLHT için) | MCB | 46.27 | 8 | https://datasheet.eaton.com/datasheet.php?model=248444&locale=en_GB
| IS-16/1 | Y7-276254 | 276254 | Yük Ayırıcı Anahtar 1x16A | MCB | 7.96 | 12 | https://datasheet.eaton.com/datasheet.php?model=276254&locale=en_GB
| IS-16/2 | Y7-276255 | 276255 | Yük Ayırıcı Anahtar 2x16A | MCB | 13.37 | 1 | https://datasheet.eaton.com/datasheet.php?model=276255&locale=en_GB
| IS-16/3 | Y7-276256 | 276256 | Yük Ayırıcı Anahtar 3x16A | MCB | 15.59 | 1 | https://datasheet.eaton.com/datasheet.php?model=276256&locale=en_GB
| IS-16/4 | Y7-276257 | 276257 | Yük Ayırıcı Anahtar 4x16A | MCB | 20.18 | 1 | https://datasheet.eaton.com/datasheet.php?model=276257&locale=en_GB
| IS-20/1 | Y7-276258 | 276258 | Yük Ayırıcı Anahtar 1x20A | MCB | 7.96 | 12 | https://datasheet.eaton.com/datasheet.php?model=276258&locale=en_GB
| IS-20/2 | Y7-276259 | 276259 | Yük Ayırıcı Anahtar 2x20A | MCB | 13.37 | 1 | https://datasheet.eaton.com/datasheet.php?model=276259&locale=en_GB
| IS-20/3 | Y7-276260 | 276260 | Yük Ayırıcı Anahtar 3x20A | MCB | 15.59 | 1 | https://datasheet.eaton.com/datasheet.php?model=276260&locale=en_GB
| IS-20/4 | Y7-276261 | 276261 | Yük Ayırıcı Anahtar 4x20A | MCB | 20.18 | 1 | https://datasheet.eaton.com/datasheet.php?model=276261&locale=en_GB
| IS-25/1 | Y7-276262 | 276262 | Yük Ayırıcı Anahtar 1x25A | MCB | 7.96 | 12 | https://datasheet.eaton.com/datasheet.php?model=276262&locale=en_GB
| IS-25/2 | Y7-276263 | 276263 | Yük Ayırıcı Anahtar 2x25A | MCB | 13.37 | 1 | https://datasheet.eaton.com/datasheet.php?model=276263&locale=en_GB
| IS-25/3 | Y7-276264 | 276264 | Yük Ayırıcı Anahtar 3x25A | MCB | 15.59 | 1 | https://datasheet.eaton.com/datasheet.php?model=276264&locale=en_GB
| IS-25/4 | Y7-276265 | 276265 | Yük Ayırıcı Anahtar 4x25A | MCB | 20.18 | 1 | https://datasheet.eaton.com/datasheet.php?model=276265&locale=en_GB
| IS-32/1 | Y7-276266 | 276266 | Yük Ayırıcı Anahtar 1x32A | MCB | 8.7 | 12 | https://datasheet.eaton.com/datasheet.php?model=276266&locale=en_GB
| IS-32/2 | Y7-276267 | 276267 | Yük Ayırıcı Anahtar 2x32A | MCB | 14.19 | 1 | https://datasheet.eaton.com/datasheet.php?model=276267&locale=en_GB
| IS-32/3 | Y7-276268 | 276268 | Yük Ayırıcı Anahtar 3x32A | MCB | 16.49 | 1 | https://datasheet.eaton.com/datasheet.php?model=276268&locale=en_GB
| IS-32/4 | Y7-276269 | 276269 | Yük Ayırıcı Anahtar 4x32A | MCB | 21.41 | 1 | https://datasheet.eaton.com/datasheet.php?model=276269&locale=en_GB
| IS-40/1 | Y7-276270 | 276270 | Yük Ayırıcı Anahtar 1x40A | MCB | 8.7 | 12 | https://datasheet.eaton.com/datasheet.php?model=276270&locale=en_GB
| IS-40/2 | Y7-276271 | 276271 | Yük Ayırıcı Anahtar 2x40A | MCB | 14.19 | 1 | https://datasheet.eaton.com/datasheet.php?model=276271&locale=en_GB
| IS-40/3 | Y7-276272 | 276272 | Yük Ayırıcı Anahtar 3x40A | MCB | 16.49 | 1 | https://datasheet.eaton.com/datasheet.php?model=276272&locale=en_GB
| IS-40/4 | Y7-276273 | 276273 | Yük Ayırıcı Anahtar 4x40A | MCB | 21.41 | 1 | https://datasheet.eaton.com/datasheet.php?model=276273&locale=en_GB
| IS-63/1 | Y7-276274 | 276274 | Yük Ayırıcı Anahtar 1x63A | MCB | 10.09 | 12 | https://datasheet.eaton.com/datasheet.php?model=276274&locale=en_GB
| IS-63/2 | Y7-276275 | 276275 | Yük Ayırıcı Anahtar 2x63A | MCB | 14.77 | 1 | https://datasheet.eaton.com/datasheet.php?model=276275&locale=en_GB
| IS-63/3 | Y7-276276 | 276276 | Yük Ayırıcı Anahtar 3x63A | MCB | 17.8 | 1 | https://datasheet.eaton.com/datasheet.php?model=276276&locale=en_GB
| IS-63/4 | Y7-276277 | 276277 | Yük Ayırıcı Anahtar 4x63A | MCB | 23.22 | 1 | https://datasheet.eaton.com/datasheet.php?model=276277&locale=en_GB
| IS-80/1 | Y7-276278 | 276278 | Yük Ayırıcı Anahtar 1x80A | MCB | 10.17 | 12 | https://datasheet.eaton.com/datasheet.php?model=276278&locale=en_GB
| IS-80/2 | Y7-276279 | 276279 | Yük Ayırıcı Anahtar 2x80A | MCB | 16.41 | 1 | https://datasheet.eaton.com/datasheet.php?model=276279&locale=en_GB
| IS-80/3 | Y7-276280 | 276280 | Yük Ayırıcı Anahtar 3x80A | MCB | 18.62 | 1 | https://datasheet.eaton.com/datasheet.php?model=276280&locale=en_GB
| IS-80/4 | Y7-276281 | 276281 | Yük Ayırıcı Anahtar 4x80A | MCB | 24.12 | 1 | https://datasheet.eaton.com/datasheet.php?model=276281&locale=en_GB
| IS-100/1 | Y7-276282 | 276282 | Yük Ayırıcı Anahtar 1x100A | MCB | 11.32 | 12 | https://datasheet.eaton.com/datasheet.php?model=276282&locale=en_GB
| IS-100/2 | Y7-276283 | 276283 | Yük Ayırıcı Anahtar 2x100A | MCB | 17.31 | 1 | https://datasheet.eaton.com/datasheet.php?model=276283&locale=en_GB
| IS-100/3 | Y7-276284 | 276284 | Yük Ayırıcı Anahtar 3x100A | MCB | 19.69 | 1 | https://datasheet.eaton.com/datasheet.php?model=276284&locale=en_GB
| IS-100/4 | Y7-276285 | 276285 | Yük Ayırıcı Anahtar 4x100A | MCB | 27.07 | 1 | https://datasheet.eaton.com/datasheet.php?model=276285&locale=en_GB
| IS-125/1 | Y7-276286 | 276286 | Yük Ayırıcı Anahtar 1x125A | MCB | 11.73 | 12 | https://datasheet.eaton.com/datasheet.php?model=276286&locale=en_GB
| IS-125/2 | Y7-276287 | 276287 | Yük Ayırıcı Anahtar 2x125A | MCB | 17.8 | 1 | https://datasheet.eaton.com/datasheet.php?model=276287&locale=en_GB
| IS-125/3 | Y7-276288 | 276288 | Yük Ayırıcı Anahtar 3x125A | MCB | 20.34 | 1 | https://datasheet.eaton.com/datasheet.php?model=276288&locale=en_GB
| IS-125/4 | Y7-276289 | 276289 | Yük Ayırıcı Anahtar 4x125A | MCB | 27.89 | 1 | https://datasheet.eaton.com/datasheet.php?model=276289&locale=en_GB
| PF7-25/2/003-DE | Y7-263577 | 263577 | Artık Akım Devre Kesiciler (AC tipi) 2x25A, 10kA, 30mA | MCB | 32.32 | 1 | https://datasheet.eaton.com/datasheet.php?model=263577&locale=en_GB
| PF7-40/2/003-DE | Y7-263579 | 263579 | Artık Akım Devre Kesiciler (AC tipi) 2x40A, 10kA, 30mA | MCB | 33.96 | 1 | https://datasheet.eaton.com/datasheet.php?model=263579&locale=en_GB
| PF7-63/2/003-DE | Y7-263581 | 263581 | Artık Akım Devre Kesiciler (AC tipi) 2x63A, 10kA, 30mA | MCB | 45.69 | 1 | https://datasheet.eaton.com/datasheet.php?model=263581&locale=en_GB
| PF7-80/2/003 | Y7-165827 | 165827 | Artık Akım Devre Kesiciler (AC tipi) 2x80A, 10kA, 30mA | MCB | 68.3 | 1 | https://datasheet.eaton.com/datasheet.php?model=165827&locale=en_GB
| PFIM-100/2/003 | Y7-102821 | 102821 | Artık Akım Devre Kesiciler (AC tipi) 2x100A, 10kA, 30mA | MCB | 87 | 1 | https://datasheet.eaton.com/datasheet.php?model=102821&locale=en_GB
| FRCmM-125/2/003 | Y7-187810 | 187810 | Artık Akım Devre Kesiciler (AC tipi) 2x125A, 10kA, 30mA | MCB | 378.8 | 1 | https://datasheet.eaton.com/datasheet.php?model=187810&locale=en_GB
| PF7-25/2/03 | Y7-165805 | 165805 | Artık Akım Devre Kesiciler (AC tipi) 2x25A, 10kA, 300mA | MCB | 32.16 | 1 | https://datasheet.eaton.com/datasheet.php?model=165805&locale=en_GB
| PF7-40/2/03 | Y7-165814 | 165814 | Artık Akım Devre Kesiciler (AC tipi) 2x40A, 10kA, 300mA | MCB | 33.96 | 1 | https://datasheet.eaton.com/datasheet.php?model=165814&locale=en_GB
| PF7-63/2/03-DE | Y7-263583 | 263583 | Artık Akım Devre Kesiciler (AC tipi) 2x63A, 10kA, 300mA | MCB | 41.02 | 1 | https://datasheet.eaton.com/datasheet.php?model=263583&locale=en_GB
| PF7-80/2/03 | Y7-165829 | 165829 | Artık Akım Devre Kesiciler (AC tipi) 2x80A, 10kA, 300mA | MCB | 62.2 | 1 | https://datasheet.eaton.com/datasheet.php?model=165829&locale=en_GB
| PFIM-100/2/03 | Y7-102822 | 102822 | Artık Akım Devre Kesiciler (AC tipi) 2x100A, 10kA, 300mA | MCB | 62.2 | 1 | https://datasheet.eaton.com/datasheet.php?model=102822&locale=en_GB
| FRCmM-125/2/03 | Y7-187812 | 187812 | Artık Akım Devre Kesiciler (AC tipi) 2x125A, 10kA, 300mA | MCB | 339.8 | 1 | https://datasheet.eaton.com/datasheet.php?model=187812&locale=en_GB
| PF7-25/4/003-DE | Y7-263584 | 263584 | Artık Akım Devre Kesiciler (AC tipi) 4x25A, 10kA, 30mA | MCB | 46.1 | 1 | https://datasheet.eaton.com/datasheet.php?model=263584&locale=en_GB
| PF7-40/4/003-DE | Y7-263586 | 263586 | Artık Akım Devre Kesiciler (AC tipi) 4x40A, 10kA, 30mA | MCB | 48.73 | 1 | https://datasheet.eaton.com/datasheet.php?model=263586&locale=en_GB
| PF7-63/4/003-DE | Y7-263590 | 263590 | Artık Akım Devre Kesiciler (AC tipi) 4x63A, 10kA, 30mA | MCB | 57 | 1 | https://datasheet.eaton.com/datasheet.php?model=263590&locale=en_GB
| PF7-80/4/003-DE | Y7-263594 | 263594 | Artık Akım Devre Kesiciler (AC tipi) 4x80A, 10kA, 30mA | MCB | 111.5 | 1 | https://datasheet.eaton.com/datasheet.php?model=263594&locale=en_GB
| PF7-100/4/003 | Y7-102925 | 102925 | Artık Akım Devre Kesiciler (AC tipi) 4x100A, 10kA, 30mA | MCB | 111.5 | 1 | https://datasheet.eaton.com/datasheet.php?model=102925&locale=en_GB
| PFIM-100/4/003 | Y7-102823 | 102823 | Artık Akım Devre Kesiciler (AC tipi) 4x100A, 10kA, 30mA | MCB | 111.5 | 1 | https://datasheet.eaton.com/datasheet.php?model=102823&locale=en_GB
| FRCmM-125/4/003 | Y7-187814 | 187814 | Artık Akım Devre Kesiciler (AC tipi) 4x125A, 10kA, 30mA | MCB | 643 | 1 | https://datasheet.eaton.com/datasheet.php?model=187814&locale=en_GB
| PF7-25/4/03 | Y7-165808 | 165808 | Artık Akım Devre Kesiciler (AC tipi) 4x25A, 10kA, 300mA | MCB | 43.81 | 1 | https://datasheet.eaton.com/datasheet.php?model=165808&locale=en_GB
| PF7-40/4/03-DE | Y7-263588 | 263588 | Artık Akım Devre Kesiciler (AC tipi) 4x40A, 10kA, 300mA | MCB | 45.69 | 1 | https://datasheet.eaton.com/datasheet.php?model=263588&locale=en_GB
| PF7-63/4/03-DE | Y7-263592 | 263592 | Artık Akım Devre Kesiciler (AC tipi) 4x63A, 10kA, 300mA | MCB | 52.3 | 1 | https://datasheet.eaton.com/datasheet.php?model=263592&locale=en_GB
| PF7-80/4/03-DE | Y7-263596 | 263596 | Artık Akım Devre Kesiciler (AC tipi) 4x80A, 10kA, 300mA | MCB | 90.1 | 1 | https://datasheet.eaton.com/datasheet.php?model=263596&locale=en_GB
| PF7-100/4/03 | Y7-102927 | 102927 | Artık Akım Devre Kesiciler (AC tipi) 4x100A, 10kA, 300mA | MCB | 90.1 | 1 | https://datasheet.eaton.com/datasheet.php?model=102927&locale=en_GB
| PFIM-100/4/03 | Y7-102825 | 102825 | Artık Akım Devre Kesiciler (AC tipi) 4x100A, 10kA, 300mA | MCB | 90.1 | 1 | https://datasheet.eaton.com/datasheet.php?model=102825&locale=en_GB
| FRCmM-125/4/03 | Y7-187816 | 187816 | Artık Akım Devre Kesiciler (AC tipi) 4x125A, 10kA, 300mA | MCB | 390.2 | 1 | https://datasheet.eaton.com/datasheet.php?model=187816&locale=en_GB
| PF7-16/2/001 | Y7-165803 | 165803 | Artık Akım Devre Kesiciler (AC tipi) 2x16A, 10kA, 10mA | MCB | 101.8 | 1 | https://datasheet.eaton.com/datasheet.php?model=165803&locale=en_GB
| PF7-25/2/01-DE | Y7-263578 | 263578 | Artık Akım Devre Kesiciler (AC tipi) 2x25A, 10kA, 100mA | MCB | 69.5 | 1 | https://datasheet.eaton.com/datasheet.php?model=263578&locale=en_GB
| PF7-40/2/01-DE | Y7-263580 | 263580 | Artık Akım Devre Kesiciler (AC tipi) 2x40A, 10kA, 100mA | MCB | 69.5 | 1 | https://datasheet.eaton.com/datasheet.php?model=263580&locale=en_GB
| PF7-63/2/01-DE | Y7-263582 | 263582 | Artık Akım Devre Kesiciler (AC tipi) 2x63A, 10kA, 100mA | MCB | 68.8 | 1 | https://datasheet.eaton.com/datasheet.php?model=263582&locale=en_GB
| PF7-80/2/01 | Y7-165828 | 165828 | Artık Akım Devre Kesiciler (AC tipi) 2x80A, 10kA, 100mA | MCB | 78.5 | 1 | https://datasheet.eaton.com/datasheet.php?model=165828&locale=en_GB
| PF7-25/2/05 | Y7-165806 | 165806 | Artık Akım Devre Kesiciler (AC tipi) 2x25A, 10kA, 500mA | MCB | 69.5 | 1 | https://datasheet.eaton.com/datasheet.php?model=165806&locale=en_GB
| PF7-40/2/05 | Y7-165816 | 165816 | Artık Akım Devre Kesiciler (AC tipi) 2x40A, 10kA, 500mA | MCB | 69.5 | 1 | https://datasheet.eaton.com/datasheet.php?model=165816&locale=en_GB
| PF7-63/2/05 | Y7-165822 | 165822 | Artık Akım Devre Kesiciler (AC tipi) 2x63A, 10kA, 500mA | MCB | 68.8 | 1 | https://datasheet.eaton.com/datasheet.php?model=165822&locale=en_GB
| PF7-80/2/05 | Y7-165830 | 165830 | Artık Akım Devre Kesiciler (AC tipi) 2x80A, 10kA, 500mA | MCB | 95.9 | 1 | https://datasheet.eaton.com/datasheet.php?model=165830&locale=en_GB
| PF7-25/4/01-DE | Y7-263585 | 263585 | Artık Akım Devre Kesiciler (AC tipi) 4x25A, 10kA, 100mA | MCB | 83.4 | 1 | https://datasheet.eaton.com/datasheet.php?model=263585&locale=en_GB
| PF7-40/4/01-DE | Y7-263587 | 263587 | Artık Akım Devre Kesiciler (AC tipi) 4x40A, 10kA, 100mA | MCB | 83.4 | 1 | https://datasheet.eaton.com/datasheet.php?model=263587&locale=en_GB
| PF7-63/4/01-DE | Y7-263591 | 263591 | Artık Akım Devre Kesiciler (AC tipi) 4x63A, 10kA, 100mA | MCB | 85.3 | 1 | https://datasheet.eaton.com/datasheet.php?model=263591&locale=en_GB
| PF7-80/4/01-DE | Y7-263595 | 263595 | Artık Akım Devre Kesiciler (AC tipi) 4x80A, 10kA, 100mA | MCB | 122.6 | 1 | https://datasheet.eaton.com/datasheet.php?model=263595&locale=en_GB
| PF7-100/4/01 | Y7-102926 | 102926 | Artık Akım Devre Kesiciler (AC tipi) 4x100A, 10kA, 100mA | MCB | 122.6 | 1 | https://datasheet.eaton.com/datasheet.php?model=102926&locale=en_GB
| PF7-25/4/05 | Y7-165811 | 165811 | Artık Akım Devre Kesiciler (AC tipi) 4x25A, 10kA, 500mA | MCB | 83.9 | 1 | https://datasheet.eaton.com/datasheet.php?model=165811&locale=en_GB
| PF7-40/4/05-DE | Y7-263589 | 263589 | Artık Akım Devre Kesiciler (AC tipi) 4x40A, 10kA, 500mA | MCB | 83.9 | 1 | https://datasheet.eaton.com/datasheet.php?model=263589&locale=en_GB
| PF7-63/4/05-DE | Y7-263593 | 263593 | Artık Akım Devre Kesiciler (AC tipi) 4x63A, 10kA, 500mA | MCB | 85.3 | 1 | https://datasheet.eaton.com/datasheet.php?model=263593&locale=en_GB
| PF7-80/4/05-DE | Y7-263597 | 263597 | Artık Akım Devre Kesiciler (AC tipi) 4x80A, 10kA, 500mA | MCB | 122.6 | 1 | https://datasheet.eaton.com/datasheet.php?model=263597&locale=en_GB
| PF7-100/4/05 | Y7-102928 | 102928 | Artık Akım Devre Kesiciler (AC tipi) 4x100A, 10kA, 500mA | MCB | 122.6 | 1 | https://datasheet.eaton.com/datasheet.php?model=102928&locale=en_GB
| Z-HK | Y7-248432 | 248432 | Artık Akım Devre Kesiciler Aksesuarı: Yardımcı Kontak 1NA+1NK (CFI, PF7 için) | MCB | 16.49 | 4 | https://datasheet.eaton.com/datasheet.php?model=248432&locale=en_GB
| PF7-16/2/003-A | Y7-165804 | 165804 | Artık Akım Devre Kesiciler (A tipi) 2x16A, 10kA, 30mA | MCB | 46.35 | 1 | https://datasheet.eaton.com/datasheet.php?model=165804&locale=en_GB
| PF7-25/2/003-A-DE | Y7-263599 | 263599 | Artık Akım Devre Kesiciler (A tipi) 2x25A, 10kA, 30mA | MCB | 46.35 | 1 | https://datasheet.eaton.com/datasheet.php?model=263599&locale=en_GB
| PF7-40/2/003-A-DE | Y7-263602 | 263602 | Artık Akım Devre Kesiciler (A tipi) 2x40A, 10kA, 30mA | MCB | 48.97 | 1 | https://datasheet.eaton.com/datasheet.php?model=263602&locale=en_GB
| PF7-63/2/003-A-DE | Y7-263605 | 263605 | Artık Akım Devre Kesiciler (A tipi) 2x63A, 10kA, 30mA | MCB | 66.4 | 1 | https://datasheet.eaton.com/datasheet.php?model=263605&locale=en_GB
| PF7-25/2/03-A-DE | Y7-263601 | 263601 | Artık Akım Devre Kesiciler (A tipi) 2x25A, 10kA, 300mA | MCB | 46.1 | 1 | https://datasheet.eaton.com/datasheet.php?model=263601&locale=en_GB
| PF7-40/2/03-A-DE | Y7-263604 | 263604 | Artık Akım Devre Kesiciler (A tipi) 2x40A, 10kA, 300mA | MCB | 48.97 | 1 | https://datasheet.eaton.com/datasheet.php?model=263604&locale=en_GB
| PF7-63/2/03-A-DE | Y7-263607 | 263607 | Artık Akım Devre Kesiciler (A tipi) 2x63A, 10kA, 300mA | MCB | 59.4 | 1 | https://datasheet.eaton.com/datasheet.php?model=263607&locale=en_GB
| PF7-25/4/003-A-DE | Y7-263608 | 263608 | Artık Akım Devre Kesiciler (A tipi) 4x25A, 10kA, 30mA | MCB | 67.8 | 1 | https://datasheet.eaton.com/datasheet.php?model=263608&locale=en_GB
| PF7-40/4/003-A-DE | Y7-263611 | 263611 | Artık Akım Devre Kesiciler (A tipi) 4x40A, 10kA, 30mA | MCB | 70.1 | 1 | https://datasheet.eaton.com/datasheet.php?model=263611&locale=en_GB
| PF7-63/4/003-A-DE | Y7-263614 | 263614 | Artık Akım Devre Kesiciler (A tipi) 4x63A, 10kA, 30mA | MCB | 82.8 | 1 | https://datasheet.eaton.com/datasheet.php?model=263614&locale=en_GB
| PF7-80/4/003-A-DE | Y7-263617 | 263617 | Artık Akım Devre Kesiciler (A tipi) 4x80A, 10kA, 30mA | MCB | 162 | 1 | https://datasheet.eaton.com/datasheet.php?model=263617&locale=en_GB
| PF7-100/4/003-A | Y7-102929 | 102929 | Artık Akım Devre Kesiciler (A tipi) 4x100A, 10kA, 30mA | MCB | 162 | 1 | https://datasheet.eaton.com/datasheet.php?model=102929&locale=en_GB
| FRCMM-125/4/003-A | Y7-171174 | 171174 | Artık Akım Devre Kesiciler (A tipi) 4x125A, 10kA, 30mA | MCB | 953 | 1 | https://datasheet.eaton.com/datasheet.php?model=171174&locale=en_GB
| PF7-25/4/03-A-DE | Y7-263610 | 263610 | Artık Akım Devre Kesiciler (A tipi) 4x25A, 10kA, 300mA | MCB | 63.2 | 1 | https://datasheet.eaton.com/datasheet.php?model=263610&locale=en_GB
| PF7-40/4/03-A-DE | Y7-263613 | 263613 | Artık Akım Devre Kesiciler (A tipi) 4x40A, 10kA, 300mA | MCB | 66.4 | 1 | https://datasheet.eaton.com/datasheet.php?model=263613&locale=en_GB
| PF7-63/4/03-A-DE | Y7-263616 | 263616 | Artık Akım Devre Kesiciler (A tipi) 4x63A, 10kA, 300mA | MCB | 76.1 | 1 | https://datasheet.eaton.com/datasheet.php?model=263616&locale=en_GB
| PF7-80/4/03-A-DE | Y7-263618 | 263618 | Artık Akım Devre Kesiciler (A tipi) 4x80A, 10kA, 300mA | MCB | 131 | 1 | https://datasheet.eaton.com/datasheet.php?model=263618&locale=en_GB
| PF7-100/4/03-A | Y7-102931 | 102931 | Artık Akım Devre Kesiciler (A tipi) 4x100A, 10kA, 300mA | MCB | 131 | 1 | https://datasheet.eaton.com/datasheet.php?model=102931&locale=en_GB
| FRCMM-125/4/03-A | Y7-171176 | 171176 | Artık Akım Devre Kesiciler (A tipi) 4x125A, 10kA, 300mA | MCB | 656 | 1 | https://datasheet.eaton.com/datasheet.php?model=171176&locale=en_GB
| PFR-003 | Y7-285555 | 285555 | Akım Trafolu Kaçak Akım Rölesi 30mA | MCB | 175.6 | 1 | https://datasheet.eaton.com/datasheet.php?model=285555&locale=en_GB
| PFR-03 | Y7-285556 | 285556 | Akım Trafolu Kaçak Akım Rölesi 300mA | MCB | 175.6 | 1 | https://datasheet.eaton.com/datasheet.php?model=285556&locale=en_GB
| PFR-5 | Y7-285557 | 285557 | Akım Trafolu Kaçak Akım Rölesi 30mA-5A | MCB | 224.6 | 1 | https://datasheet.eaton.com/datasheet.php?model=285557&locale=en_GB
| PFR-5-110AC | Y7-116963 | 116963 | Akım Trafolu Kaçak Akım Rölesi 30mA-5A (110VAC) | MCB | 224.6 | 1 | https://datasheet.eaton.com/datasheet.php?model=116963&locale=en_GB
| PFR-W-20 | Y7-285558 | 285558 | Kaçak Akım Rölesi Aksesuarı: Akım Trafosu 21mm (PFR için) | MCB | 95 | 1 | https://datasheet.eaton.com/datasheet.php?model=285558&locale=en_GB
| PFR-W-30 | Y7-285559 | 285559 | Kaçak Akım Rölesi Aksesuarı: Akım Trafosu 30mm (PFR için) | MCB | 95 | 1 | https://datasheet.eaton.com/datasheet.php?model=285559&locale=en_GB
| PFR-W-35 | Y7-285600 | 285600 | Kaçak Akım Rölesi Aksesuarı: Akım Trafosu 35mm (PFR için) | MCB | 102.6 | 1 | https://datasheet.eaton.com/datasheet.php?model=285600&locale=en_GB
| PFR-W-70 | Y7-285601 | 285601 | Kaçak Akım Rölesi Aksesuarı: Akım Trafosu 70mm (PFR için) | MCB | 121.7 | 1 | https://datasheet.eaton.com/datasheet.php?model=285601&locale=en_GB
| PFR-W-105 | Y7-285602 | 285602 | Kaçak Akım Rölesi Aksesuarı: Akım Trafosu 105mm (PFR için) | MCB | 137.2 | 1 | https://datasheet.eaton.com/datasheet.php?model=285602&locale=en_GB
| PFR-W-140 | Y7-285603 | 285603 | Kaçak Akım Rölesi Aksesuarı: Akım Trafosu 140mm (PFR için) | MCB | 233.7 | 1 | https://datasheet.eaton.com/datasheet.php?model=285603&locale=en_GB
| PFR-W-210 | Y7-285604 | 285604 | Kaçak Akım Rölesi Aksesuarı: Akım Trafosu 210mm (PFR için) | MCB | 367.8 | 1 | https://datasheet.eaton.com/datasheet.php?model=285604&locale=en_GB
| PFR-WC | Y7-286006 | 286006 | Kaçak Akım Rölesi Aksesuarı: Raya Montaj Aparatı (PFR için) | MCB | 3.48 | 1 | https://datasheet.eaton.com/datasheet.php?model=286006&locale=en_GB
| PF7-25/2/003-G-DE | Y7-263619 | 263619 | Artık Akım Devre Kesiciler (G tipi) 2x25A, 10kA, 30mA | MCB | 74.8 | 1 | https://datasheet.eaton.com/datasheet.php?model=263619&locale=en_GB
| PF7-40/2/003-G-DE | Y7-263621 | 263621 | Artık Akım Devre Kesiciler (G tipi) 2x40A, 10kA, 30mA | MCB | 79.1 | 1 | https://datasheet.eaton.com/datasheet.php?model=263621&locale=en_GB
| PF7-40/4/003-G-DE | Y7-263623 | 263623 | Artık Akım Devre Kesiciler (G tipi) 4x40A, 10kA, 30mA | MCB | 90 | 1 | https://datasheet.eaton.com/datasheet.php?model=263623&locale=en_GB
| PF7-63/4/003-G-DE | Y7-263625 | 263625 | Artık Akım Devre Kesiciler (G tipi) 4x63A, 10kA, 30mA | MCB | 110.7 | 1 | https://datasheet.eaton.com/datasheet.php?model=263625&locale=en_GB
| PF7-40/4/003-G/A | Y7-165817 | 165817 | Artık Akım Devre Kesiciler (G/A tipi) 4x40A, 10kA, 30mA | MCB | 113.5 | 1 | https://datasheet.eaton.com/datasheet.php?model=165817&locale=en_GB
| PF7-63/4/003-G/A-DE | Y7-263626 | 263626 | Artık Akım Devre Kesiciler (G/A tipi) 4x63A, 10kA, 30mA | MCB | 118.2 | 1 | https://datasheet.eaton.com/datasheet.php?model=263626&locale=en_GB
| PF7-100/4/003-G/A | Y7-102934 | 102934 | Artık Akım Devre Kesiciler (G/A tipi) 4x100A, 10kA, 30mA | MCB | 150 | 1 | https://datasheet.eaton.com/datasheet.php?model=102934&locale=en_GB
| PF7-100/4/03-G/A | Y7-102933 | 102933 | Artık Akım Devre Kesiciler (G/A tipi) 4x100A, 10kA, 300mA | MCB | 133.8 | 1 | https://datasheet.eaton.com/datasheet.php?model=102933&locale=en_GB
| PF7-40/2/03-S-DE | Y7-263630 | 263630 | Artık Akım Devre Kesiciler (S tipi) 2x40A, 10kA, 300mA | MCB | 74.7 | 1 | https://datasheet.eaton.com/datasheet.php?model=263630&locale=en_GB
| PF7-40/4/03-S/A-DE | Y7-263633 | 263633 | Artık Akım Devre Kesiciler (S/A tipi) 4x40A, 10kA, 300mA | MCB | 86.5 | 1 | https://datasheet.eaton.com/datasheet.php?model=263633&locale=en_GB
| PF7-63/4/03-S/A-DE | Y7-263635 | 263635 | Artık Akım Devre Kesiciler (S/A tipi) 4x63A, 10kA, 300mA | MCB | 95.7 | 1 | https://datasheet.eaton.com/datasheet.php?model=263635&locale=en_GB
| PF7-80/4/03-S/A-DE | Y7-263637 | 263637 | Artık Akım Devre Kesiciler (S/A tipi) 4x80A, 10kA, 300mA | MCB | 117.2 | 1 | https://datasheet.eaton.com/datasheet.php?model=263637&locale=en_GB
| PF7-100/4/03-S/A-DE | Y7-292494 | 292494 | Artık Akım Devre Kesiciler (S/A tipi) 4x100A, 10kA, 300mA | MCB | 354.1 | 1 | https://datasheet.eaton.com/datasheet.php?model=292494&locale=en_GB
| PF7-16/2/001-A-DE | Y7-263598 | 263598 | Artık Akım Devre Kesiciler (A tipi) 2x16A, 10kA, 10mA | MCB | 102.4 | 1 | https://datasheet.eaton.com/datasheet.php?model=263598&locale=en_GB
| PF7-25/2/01-A-DE | Y7-263600 | 263600 | Artık Akım Devre Kesiciler (A tipi) 2x25A, 10kA, 100mA | MCB | 90.8 | 1 | https://datasheet.eaton.com/datasheet.php?model=263600&locale=en_GB
| PF7-40/2/01-A-DE | Y7-263603 | 263603 | Artık Akım Devre Kesiciler (A tipi) 2x40A, 10kA, 100mA | MCB | 90.8 | 1 | https://datasheet.eaton.com/datasheet.php?model=263603&locale=en_GB
| PF7-63/2/01-A-DE | Y7-263606 | 263606 | Artık Akım Devre Kesiciler (A tipi) 2x63A, 10kA, 100mA | MCB | 90.8 | 1 | https://datasheet.eaton.com/datasheet.php?model=263606&locale=en_GB
| PF7-40/2/05-A | Y7-165815 | 165815 | Artık Akım Devre Kesiciler (A tipi) 2x40A, 10kA, 500mA | MCB | 81 | 1 | https://datasheet.eaton.com/datasheet.php?model=165815&locale=en_GB
| PF7-63/2/05-A | Y7-165821 | 165821 | Artık Akım Devre Kesiciler (A tipi) 2x63A, 10kA, 500mA | MCB | 90.8 | 1 | https://datasheet.eaton.com/datasheet.php?model=165821&locale=en_GB
| PF7-25/4/01-A-DE | Y7-263609 | 263609 | Artık Akım Devre Kesiciler (A tipi) 4x25A, 10kA, 100mA | MCB | 106.2 | 1 | https://datasheet.eaton.com/datasheet.php?model=263609&locale=en_GB
| PF7-40/4/01-A-DE | Y7-263612 | 263612 | Artık Akım Devre Kesiciler (A tipi) 4x40A, 10kA, 100mA | MCB | 106.2 | 1 | https://datasheet.eaton.com/datasheet.php?model=263612&locale=en_GB
| PF7-63/4/01-A-DE | Y7-263615 | 263615 | Artık Akım Devre Kesiciler (A tipi) 4x63A, 10kA, 100mA | MCB | 107.7 | 1 | https://datasheet.eaton.com/datasheet.php?model=263615&locale=en_GB
| PF7-100/4/01-A | Y7-102930 | 102930 | Artık Akım Devre Kesiciler (A tipi) 4x100A, 10kA, 100mA | MCB | 142.2 | 1 | https://datasheet.eaton.com/datasheet.php?model=102930&locale=en_GB
| PF7-25/4/05-A | Y7-165810 | 165810 | Artık Akım Devre Kesiciler (A tipi) 4x25A, 10kA, 500mA | MCB | 93.7 | 1 | https://datasheet.eaton.com/datasheet.php?model=165810&locale=en_GB
| PF7-40/4/05-A | Y7-165820 | 165820 | Artık Akım Devre Kesiciler (A tipi) 4x40A, 10kA, 500mA | MCB | 93.7 | 1 | https://datasheet.eaton.com/datasheet.php?model=165820&locale=en_GB
| PF7-63/4/05-A | Y7-165826 | 165826 | Artık Akım Devre Kesiciler (A tipi) 4x63A, 10kA, 500mA | MCB | 95.7 | 1 | https://datasheet.eaton.com/datasheet.php?model=165826&locale=en_GB
| PF7-100/4/05-A | Y7-102932 | 102932 | Artık Akım Devre Kesiciler (A tipi) 4x100A, 10kA, 500mA | MCB | 134.8 | 1 | https://datasheet.eaton.com/datasheet.php?model=102932&locale=en_GB
| PF7-25/2/01-G-DE | Y7-263620 | 263620 | Artık Akım Devre Kesiciler (G tipi) 2x25A, 10kA, 100mA | MCB | 107.2 | 1 | https://datasheet.eaton.com/datasheet.php?model=263620&locale=en_GB
| PF7-40/2/01-G-DE | Y7-263622 | 263622 | Artık Akım Devre Kesiciler (G tipi) 2x40A, 10kA, 100mA | MCB | 107.2 | 1 | https://datasheet.eaton.com/datasheet.php?model=263622&locale=en_GB
| PF7-40/4/01-G-DE | Y7-263624 | 263624 | Artık Akım Devre Kesiciler (G tipi) 4x40A, 10kA, 100mA | MCB | 118 | 1 | https://datasheet.eaton.com/datasheet.php?model=263624&locale=en_GB
| PF7-63/4/01-G-DE | Y7-263627 | 263627 | Artık Akım Devre Kesiciler (G tipi) 4x63A, 10kA, 100mA | MCB | 130.1 | 1 | https://datasheet.eaton.com/datasheet.php?model=263627&locale=en_GB
| PF7-63/4/003-R-DE | Y7-263628 | 263628 | Artık Akım Devre Kesiciler (R tipi) 4x63A, 10kA, 30mA | MCB | 155.7 | 1 | https://datasheet.eaton.com/datasheet.php?model=263628&locale=en_GB
| PF7-40/2/01-S-DE | Y7-263629 | 263629 | Artık Akım Devre Kesiciler (S tipi) 2x40A, 10kA, 100mA | MCB | 106.5 | 1 | https://datasheet.eaton.com/datasheet.php?model=263629&locale=en_GB
| PF7-25/4/01-S/A-DE | Y7-263631 | 263631 | Artık Akım Devre Kesiciler (S/A tipi) 4x25A, 10kA, 100mA | MCB | 124.2 | 1 | https://datasheet.eaton.com/datasheet.php?model=263631&locale=en_GB
| PF7-40/4/01-S/A-DE | Y7-263632 | 263632 | Artık Akım Devre Kesiciler (S/A tipi) 4x40A, 10kA, 100mA | MCB | 124.2 | 1 | https://datasheet.eaton.com/datasheet.php?model=263632&locale=en_GB
| PF7-63/4/01-S/A-DE | Y7-263634 | 263634 | Artık Akım Devre Kesiciler (S/A tipi) 4x63A, 10kA, 100mA | MCB | 136.8 | 1 | https://datasheet.eaton.com/datasheet.php?model=263634&locale=en_GB
| PF7-80/4/01-S-DE | Y7-263636 | 263636 | Artık Akım Devre Kesiciler (S tipi) 4x80A, 10kA, 100mA | MCB | 165.5 | 1 | https://datasheet.eaton.com/datasheet.php?model=263636&locale=en_GB
| PF7-25/4/03-S | Y7-165809 | 165809 | Artık Akım Devre Kesiciler (S tipi) 4x25A, 10kA, 300mA | MCB | 121.8 | 1 | https://datasheet.eaton.com/datasheet.php?model=165809&locale=en_GB
| FRCMM-25/2/003-G/F | Y7-187366 | 187366 | Artık Akım Devre Kesiciler (G/F tipi) 2x25A, 10kA, 30mA | MCB | 129.5 | 1 | https://datasheet.eaton.com/datasheet.php?model=187366&locale=en_GB
| FRCMM-40/2/003-G/F | Y7-187367 | 187367 | Artık Akım Devre Kesiciler (G/F tipi) 2x40A, 10kA, 30mA | MCB | 129.5 | 1 | https://datasheet.eaton.com/datasheet.php?model=187367&locale=en_GB
| FRCMM-25/4/003-G/F | Y7-187408 | 187408 | Artık Akım Devre Kesiciler (G/F tipi) 4x25A, 10kA, 30mA | MCB | 149.4 | 1 | https://datasheet.eaton.com/datasheet.php?model=187408&locale=en_GB
| FRCMM-40/4/003-G/F | Y7-187409 | 187409 | Artık Akım Devre Kesiciler (G/F tipi) 4x40A, 10kA, 30mA | MCB | 157.3 | 1 | https://datasheet.eaton.com/datasheet.php?model=187409&locale=en_GB
| FRCMM-63/4/003-G/F | Y7-187410 | 187410 | Artık Akım Devre Kesiciler (G/F tipi) 4x63A, 10kA, 30mA | MCB | 234.4 | 1 | https://datasheet.eaton.com/datasheet.php?model=187410&locale=en_GB
| FRCMM-80/4/003-G/F | Y7-187411 | 187411 | Artık Akım Devre Kesiciler (G/F tipi) 4x80A, 10kA, 30mA | MCB | 362.1 | 1 | https://datasheet.eaton.com/datasheet.php?model=187411&locale=en_GB
| FRCMM-100/4/003-G/F | Y7-187412 | 187412 | Artık Akım Devre Kesiciler (G/F tipi) 4x100A, 10kA, 30mA | MCB | 474.2 | 1 | https://datasheet.eaton.com/datasheet.php?model=187412&locale=en_GB
| FRCMM-25/4/03-S/F | Y7-187438 | 187438 | Artık Akım Devre Kesiciler (G/F tipi) 4x25A, 10kA, 300mA | MCB | 149.4 | 1 | https://datasheet.eaton.com/datasheet.php?model=187438&locale=en_GB
| FRCMM-40/4/03-S/F | Y7-187439 | 187439 | Artık Akım Devre Kesiciler (G/F tipi) 4x40A, 10kA, 300mA | MCB | 157.3 | 1 | https://datasheet.eaton.com/datasheet.php?model=187439&locale=en_GB
| FRCMM-63/4/03-S/F | Y7-187440 | 187440 | Artık Akım Devre Kesiciler (G/F tipi) 4x63A, 10kA, 300mA | MCB | 234.4 | 1 | https://datasheet.eaton.com/datasheet.php?model=187440&locale=en_GB
| FRCMM-80/4/03-S/F | Y7-187441 | 187441 | Artık Akım Devre Kesiciler (G/F tipi) 4x80A, 10kA, 300mA | MCB | 362.1 | 1 | https://datasheet.eaton.com/datasheet.php?model=187441&locale=en_GB
| FRCMM-100/4/03-S/F | Y7-187442 | 187442 | Artık Akım Devre Kesiciler (G/F tipi) 4x100A, 10kA, 300mA | MCB | 474.2 | 1 | https://datasheet.eaton.com/datasheet.php?model=187442&locale=en_GB
| FRCMM-25/2/003 | Y7-170391 | 170391 | Artık Akım Devre Kesiciler (AC tipi) 2x25A, 10kA, 30mA | MCB | 52.3 | 1 | https://datasheet.eaton.com/datasheet.php?model=170391&locale=en_GB
| FRCMM-40/2/003 | Y7-170392 | 170392 | Artık Akım Devre Kesiciler (AC tipi) 2x40A, 10kA, 30mA | MCB | 55.4 | 1 | https://datasheet.eaton.com/datasheet.php?model=170392&locale=en_GB
| FRCMM-63/2/003 | Y7-170393 | 170393 | Artık Akım Devre Kesiciler (AC tipi) 2x63A, 10kA, 30mA | MCB | 88.7 | 1 | https://datasheet.eaton.com/datasheet.php?model=170393&locale=en_GB
| FRCMM-80/2/003 | Y7-170394 | 170394 | Artık Akım Devre Kesiciler (AC tipi) 2x80A, 10kA, 30mA | MCB | 166 | 1 | https://datasheet.eaton.com/datasheet.php?model=170394&locale=en_GB
| FRCMM-100/2/003 | Y7-170395 | 170395 | Artık Akım Devre Kesiciler (AC tipi) 2x100A, 10kA, 30mA | MCB | 199.4 | 1 | https://datasheet.eaton.com/datasheet.php?model=170395&locale=en_GB
| FRCMM-25/2/03 | Y7-170403 | 170403 | Artık Akım Devre Kesiciler (AC tipi) 2x25A, 10kA, 300mA | MCB | 56.1 | 1 | https://datasheet.eaton.com/datasheet.php?model=170403&locale=en_GB
| FRCMM-40/2/03 | Y7-170404 | 170404 | Artık Akım Devre Kesiciler (AC tipi) 2x40A, 10kA, 300mA | MCB | 63.7 | 1 | https://datasheet.eaton.com/datasheet.php?model=170404&locale=en_GB
| FRCMM-80/2/03 | Y7-180778 | 180778 | Artık Akım Devre Kesiciler (AC tipi) 2x80A, 10kA, 300mA | MCB | 174.2 | 1 | https://datasheet.eaton.com/datasheet.php?model=180778&locale=en_GB
| FRCMM-100/2/03 | Y7-180781 | 180781 | Artık Akım Devre Kesiciler (AC tipi) 2x100A, 10kA, 300mA | MCB | 207.9 | 1 | https://datasheet.eaton.com/datasheet.php?model=180781&locale=en_GB
| FRCMM-25/4/003 | Y7-170410 | 170410 | Artık Akım Devre Kesiciler (AC tipi) 4x25A, 10kA, 30mA | MCB | 63.2 | 1 | https://datasheet.eaton.com/datasheet.php?model=170410&locale=en_GB
| FRCMM-40/4/003 | Y7-170411 | 170411 | Artık Akım Devre Kesiciler (AC tipi) 4x40A, 10kA, 30mA | MCB | 71.2 | 1 | https://datasheet.eaton.com/datasheet.php?model=170411&locale=en_GB
| FRCMM-63/4/003 | Y7-170412 | 170412 | Artık Akım Devre Kesiciler (AC tipi) 4x63A, 10kA, 30mA | MCB | 110.7 | 1 | https://datasheet.eaton.com/datasheet.php?model=170412&locale=en_GB
| FRCMM-80/4/003 | Y7-170413 | 170413 | Artık Akım Devre Kesiciler (AC tipi) 4x80A, 10kA, 30mA | MCB | 194 | 1 | https://datasheet.eaton.com/datasheet.php?model=170413&locale=en_GB
| FRCMM-100/4/003 | Y7-170414 | 170414 | Artık Akım Devre Kesiciler (AC tipi) 4x100A, 10kA, 30mA | MCB | 213 | 1 | https://datasheet.eaton.com/datasheet.php?model=170414&locale=en_GB
| FRCMM-25/4/03 | Y7-170419 | 170419 | Artık Akım Devre Kesiciler (AC tipi) 4x25A, 10kA, 300mA | MCB | 72.4 | 1 | https://datasheet.eaton.com/datasheet.php?model=170419&locale=en_GB
| FRCMM-40/4/03 | Y7-170420 | 170420 | Artık Akım Devre Kesiciler (AC tipi) 4x40A, 10kA, 300mA | MCB | 75.9 | 1 | https://datasheet.eaton.com/datasheet.php?model=170420&locale=en_GB
| FRCMM-63/4/03 | Y7-170421 | 170421 | Artık Akım Devre Kesiciler (AC tipi) 4x63A, 10kA, 300mA | MCB | 119.2 | 1 | https://datasheet.eaton.com/datasheet.php?model=170421&locale=en_GB
| FRCMM-80/4/03 | Y7-170422 | 170422 | Artık Akım Devre Kesiciler (AC tipi) 4x80A, 10kA, 300mA | MCB | 202 | 1 | https://datasheet.eaton.com/datasheet.php?model=170422&locale=en_GB
| FRCMM-100/4/03 | Y7-170423 | 170423 | Artık Akım Devre Kesiciler (AC tipi) 4x100A, 10kA, 300mA | MCB | 221.4 | 1 | https://datasheet.eaton.com/datasheet.php?model=170423&locale=en_GB
| FRCMM-25/2/003-A | Y7-170431 | 170431 | Artık Akım Devre Kesiciler (A tipi) 2x25A, 10kA, 30mA | MCB | 53.4 | 1 | https://datasheet.eaton.com/datasheet.php?model=170431&locale=en_GB
| FRCMM-40/2/003-A | Y7-170432 | 170432 | Artık Akım Devre Kesiciler (A tipi) 2x40A, 10kA, 30mA | MCB | 60.8 | 1 | https://datasheet.eaton.com/datasheet.php?model=170432&locale=en_GB
| FRCMM-63/2/003-A | Y7-170433 | 170433 | Artık Akım Devre Kesiciler (A tipi) 2x63A, 10kA, 30mA | MCB | 94.1 | 1 | https://datasheet.eaton.com/datasheet.php?model=170433&locale=en_GB
| FRCMM-80/2/003-A | Y7-170434 | 170434 | Artık Akım Devre Kesiciler (A tipi) 2x80A, 10kA, 30mA | MCB | 171.3 | 1 | https://datasheet.eaton.com/datasheet.php?model=170434&locale=en_GB
| FRCMM-100/2/003-A | Y7-170435 | 170435 | Artık Akım Devre Kesiciler (A tipi) 2x100A, 10kA, 30mA | MCB | 204.6 | 1 | https://datasheet.eaton.com/datasheet.php?model=170435&locale=en_GB
| FRCMM-125/2/003-A | Y7-171164 | 171164 | Artık Akım Devre Kesiciler (A tipi) 2x125A, 10kA, 30mA | MCB | 407.8 | 1 | https://datasheet.eaton.com/datasheet.php?model=171164&locale=en_GB
| FRCMM-25/2/03-A | Y7-170279 | 170279 | Artık Akım Devre Kesiciler (A tipi) 2x25A, 10kA, 300mA | MCB | 61.9 | 1 | https://datasheet.eaton.com/datasheet.php?model=170279&locale=en_GB
| FRCMM-40/2/03-A | Y7-170280 | 170280 | Artık Akım Devre Kesiciler (A tipi) 2x40A, 10kA, 300mA | MCB | 74.8 | 1 | https://datasheet.eaton.com/datasheet.php?model=170280&locale=en_GB
| FRCMM-125/2/03-A | Y7-171166 | 171166 | Artık Akım Devre Kesiciler (A tipi) 2x125A, 10kA, 300mA | MCB | 356.4 | 1 | https://datasheet.eaton.com/datasheet.php?model=171166&locale=en_GB
| FRCMM-25/4/003-A | Y7-170332 | 170332 | Artık Akım Devre Kesiciler (A tipi) 4x25A, 10kA, 30mA | MCB | 63.7 | 1 | https://datasheet.eaton.com/datasheet.php?model=170332&locale=en_GB
| FRCMM-40/4/003-A | Y7-170333 | 170333 | Artık Akım Devre Kesiciler (A tipi) 4x40A, 10kA, 30mA | MCB | 76.6 | 1 | https://datasheet.eaton.com/datasheet.php?model=170333&locale=en_GB
| FRCMM-63/4/003-A | Y7-170334 | 170334 | Artık Akım Devre Kesiciler (A tipi) 4x63A, 10kA, 30mA | MCB | 116.1 | 1 | https://datasheet.eaton.com/datasheet.php?model=170334&locale=en_GB
| FRCMM-80/4/003-A | Y7-170335 | 170335 | Artık Akım Devre Kesiciler (A tipi) 4x80A, 10kA, 30mA | MCB | 199.4 | 1 | https://datasheet.eaton.com/datasheet.php?model=170335&locale=en_GB
| FRCMM-100/4/003-A | Y7-170336 | 170336 | Artık Akım Devre Kesiciler (A tipi) 4x100A, 10kA, 30mA | MCB | 218.5 | 1 | https://datasheet.eaton.com/datasheet.php?model=170336&locale=en_GB
| FRCMM-25/4/03-A | Y7-170341 | 170341 | Artık Akım Devre Kesiciler (A tipi) 4x25A, 10kA, 300mA | MCB | 83.6 | 1 | https://datasheet.eaton.com/datasheet.php?model=170341&locale=en_GB
| FRCMM-40/4/03-A | Y7-170342 | 170342 | Artık Akım Devre Kesiciler (A tipi) 4x40A, 10kA, 300mA | MCB | 83.2 | 1 | https://datasheet.eaton.com/datasheet.php?model=170342&locale=en_GB
| FRCMM-63/4/03-A | Y7-170343 | 170343 | Artık Akım Devre Kesiciler (A tipi) 4x63A, 10kA, 300mA | MCB | 124.3 | 1 | https://datasheet.eaton.com/datasheet.php?model=170343&locale=en_GB
| FRCMM-80/4/03-A | Y7-170344 | 170344 | Artık Akım Devre Kesiciler (A tipi) 4x80A, 10kA, 300mA | MCB | 207.9 | 1 | https://datasheet.eaton.com/datasheet.php?model=170344&locale=en_GB
| FRCMM-100/4/03-A | Y7-170345 | 170345 | Artık Akım Devre Kesiciler (A tipi) 4x100A, 10kA, 300mA | MCB | 226.7 | 1 | https://datasheet.eaton.com/datasheet.php?model=170345&locale=en_GB
| FRCMM-25/2/003-G/A | Y7-170383 | 170383 | Artık Akım Devre Kesiciler (G/A tipi) 2x25A, 10kA, 30mA | MCB | 94.7 | 1 | https://datasheet.eaton.com/datasheet.php?model=170383&locale=en_GB
| FRCMM-40/2/003-G/A | Y7-170384 | 170384 | Artık Akım Devre Kesiciler (G/A tipi) 2x40A, 10kA, 30mA | MCB | 102.4 | 1 | https://datasheet.eaton.com/datasheet.php?model=170384&locale=en_GB
| FRCMM-63/2/003-G/A | Y7-170385 | 170385 | Artık Akım Devre Kesiciler (G/A tipi) 2x63A, 10kA, 30mA | MCB | 135.7 | 1 | https://datasheet.eaton.com/datasheet.php?model=170385&locale=en_GB
| FRCMM-80/2/003-G/A | Y7-170386 | 170386 | Artık Akım Devre Kesiciler (G/A tipi) 2x80A, 10kA, 30mA | MCB | 213 | 1 | https://datasheet.eaton.com/datasheet.php?model=170386&locale=en_GB
| FRCMM-100/2/003-G/A | Y7-170387 | 170387 | Artık Akım Devre Kesiciler (G/A tipi) 2x100A, 10kA, 30mA | MCB | 246.4 | 1 | https://datasheet.eaton.com/datasheet.php?model=170387&locale=en_GB
| FRCMM-125/2/003-G/A | Y7-171168 | 171168 | Artık Akım Devre Kesiciler (G/A tipi) 2x125A, 10kA, 30mA | MCB | 1142 | 1 | https://datasheet.eaton.com/datasheet.php?model=171168&locale=en_GB
| FRCMM-25/2/03-G/A | Y7-170291 | 170291 | Artık Akım Devre Kesiciler (G/A tipi) 2x25A, 10kA, 300mA | MCB | 103.2 | 1 | https://datasheet.eaton.com/datasheet.php?model=170291&locale=en_GB
| FRCMM-40/2/03-G/A | Y7-170292 | 170292 | Artık Akım Devre Kesiciler (G/A tipi) 2x40A, 10kA, 300mA | MCB | 110.7 | 1 | https://datasheet.eaton.com/datasheet.php?model=170292&locale=en_GB
| FRCMM-125/2/03-G/A | Y7-171170 | 171170 | Artık Akım Devre Kesiciler (G/A tipi) 2x125A, 10kA, 300mA | MCB | 1142 | 1 | https://datasheet.eaton.com/datasheet.php?model=171170&locale=en_GB
| FRCMM-25/4/003-G/A | Y7-170294 | 170294 | Artık Akım Devre Kesiciler (G/A tipi) 4x25A, 10kA, 30mA | MCB | 105.3 | 1 | https://datasheet.eaton.com/datasheet.php?model=170294&locale=en_GB
| FRCMM-40/4/003-G/A | Y7-170295 | 170295 | Artık Akım Devre Kesiciler (G/A tipi) 4x40A, 10kA, 30mA | MCB | 112.5 | 1 | https://datasheet.eaton.com/datasheet.php?model=170295&locale=en_GB
| FRCMM-63/4/003-G/A | Y7-170296 | 170296 | Artık Akım Devre Kesiciler (G/A tipi) 4x63A, 10kA, 30mA | MCB | 157.6 | 1 | https://datasheet.eaton.com/datasheet.php?model=170296&locale=en_GB
| FRCMM-80/4/003-G/A | Y7-170297 | 170297 | Artık Akım Devre Kesiciler (G/A tipi) 4x80A, 10kA, 30mA | MCB | 241 | 1 | https://datasheet.eaton.com/datasheet.php?model=170297&locale=en_GB
| FRCMM-100/4/003-G/A | Y7-170298 | 170298 | Artık Akım Devre Kesiciler (G/A tipi) 4x100A, 10kA, 30mA | MCB | 260.3 | 1 | https://datasheet.eaton.com/datasheet.php?model=170298&locale=en_GB
| FRCMM-125/4/003-G/A | Y7-171178 | 171178 | Artık Akım Devre Kesiciler (G/A tipi) 4x125A, 10kA, 30mA | MCB | 1230 | 1 | https://datasheet.eaton.com/datasheet.php?model=171178&locale=en_GB
| FRCMM-25/4/03-G/A | Y7-170303 | 170303 | Artık Akım Devre Kesiciler (G/A tipi) 4x25A, 10kA, 300mA | MCB | 113.5 | 1 | https://datasheet.eaton.com/datasheet.php?model=170303&locale=en_GB
| FRCMM-40/4/03-G/A | Y7-170304 | 170304 | Artık Akım Devre Kesiciler (G/A tipi) 4x40A, 10kA, 300mA | MCB | 119.2 | 1 | https://datasheet.eaton.com/datasheet.php?model=170304&locale=en_GB
| FRCMM-63/4/03-G/A | Y7-170305 | 170305 | Artık Akım Devre Kesiciler (G/A tipi) 4x63A, 10kA, 300mA | MCB | 166 | 1 | https://datasheet.eaton.com/datasheet.php?model=170305&locale=en_GB
| FRCMM-80/4/03-G/A | Y7-170306 | 170306 | Artık Akım Devre Kesiciler (G/A tipi) 4x80A, 10kA, 300mA | MCB | 235.2 | 1 | https://datasheet.eaton.com/datasheet.php?model=170306&locale=en_GB
| FRCMM-100/4/03-G/A | Y7-170307 | 170307 | Artık Akım Devre Kesiciler (G/A tipi) 4x100A, 10kA, 300mA | MCB | 268.3 | 1 | https://datasheet.eaton.com/datasheet.php?model=170307&locale=en_GB
| FRCMM-125/4/03-G/A | Y7-171180 | 171180 | Artık Akım Devre Kesiciler (G/A tipi) 4x125A, 10kA, 300mA | MCB | 1230 | 1 | https://datasheet.eaton.com/datasheet.php?model=171180&locale=en_GB
| FRCmM-40/2/03-S | Y7-180776 | 180776 | Artık Akım Devre Kesiciler (S tipi) 2x40A, 10kA, 300mA | MCB | 113.5 | 1 | https://datasheet.eaton.com/datasheet.php?model=180776&locale=en_GB
| FRCmM-63/2/03-S/A | Y7-180636 | 180636 | Artık Akım Devre Kesiciler (S/A tipi) 2x63A, 10kA, 300mA | MCB | 152.4 | 1 | https://datasheet.eaton.com/datasheet.php?model=180636&locale=en_GB
| FRCMM-125/2/03-S/A | Y7-171172 | 171172 | Artık Akım Devre Kesiciler (S/A tipi) 2x125A, 10kA, 300mA | MCB | 615 | 1 | https://datasheet.eaton.com/datasheet.php?model=171172&locale=en_GB
| FRCMM-25/4/03-S/A | Y7-170447 | 170447 | Artık Akım Devre Kesiciler (S/A tipi) 4x25A, 10kA, 300mA | MCB | 121.8 | 1 | https://datasheet.eaton.com/datasheet.php?model=170447&locale=en_GB
| FRCMM-40/4/03-S/A | Y7-170448 | 170448 | Artık Akım Devre Kesiciler (S/A tipi) 4x40A, 10kA, 300mA | MCB | 127.4 | 1 | https://datasheet.eaton.com/datasheet.php?model=170448&locale=en_GB
| FRCMM-63/4/03-S/A | Y7-170449 | 170449 | Artık Akım Devre Kesiciler (S/A tipi) 4x63A, 10kA, 300mA | MCB | 174.2 | 1 | https://datasheet.eaton.com/datasheet.php?model=170449&locale=en_GB
| FRCMM-80/4/03-S/A | Y7-170450 | 170450 | Artık Akım Devre Kesiciler (S/A tipi) 4x80A, 10kA, 300mA | MCB | 249.1 | 1 | https://datasheet.eaton.com/datasheet.php?model=170450&locale=en_GB
| FRCMM-100/4/03-S/A | Y7-170451 | 170451 | Artık Akım Devre Kesiciler (S/A tipi) 4x100A, 10kA, 300mA | MCB | 282.1 | 1 | https://datasheet.eaton.com/datasheet.php?model=170451&locale=en_GB
| FRCMM-125/4/03-S/A | Y7-171182 | 171182 | Artık Akım Devre Kesiciler (S/A tipi) 4x125A, 10kA, 300mA | MCB | 947 | 1 | https://datasheet.eaton.com/datasheet.php?model=171182&locale=en_GB
| Z-FW-LP | Y7-248296 | 248296 | Otomatik Kapama Modülü 230VAC | MCB | 320.2 | 1 | https://datasheet.eaton.com/datasheet.php?model=248296&locale=en_GB
| Z-FW-LPD | Y7-265244 | 265244 | Otomatik Kapama Modülü 24-48VDC | MCB | 406.1 | 1 | https://datasheet.eaton.com/datasheet.php?model=265244&locale=en_GB
| Z-FW-MO | Y7-284730 | 284730 | Uzaktan Kontrol Modülü ON/OFF/TEST (Z-FW-LP veya -LPD ile kullanılır) | MCB | 110.8 | 1 | https://datasheet.eaton.com/datasheet.php?model=284730&locale=en_GB
| Z-FW-LP/MO | Y7-290171 | 290171 | Otomatik Kapama Modülü 230VAC (Uzaktan Kontrol Modülü ON/OFF/TEST dahil) | MCB | 406.1 | 1 | https://datasheet.eaton.com/datasheet.php?model=290171&locale=en_GB
| Z-FW-LPD/MO | Y7-290172 | 290172 | Otomatik Kapama Modülü 24-48VDC (Uzaktan Kontrol Modülü ON/OFF/TEST dahil) | MCB | 517 | 1 | https://datasheet.eaton.com/datasheet.php?model=290172&locale=en_GB
| Z-FW/001 | Y7-248297 | 248297 | Uzaktan Test Modülü, 10mA ((Z-FW-LP(D)/MO ile kullanılır) | MCB | 19.69 | 4 | https://datasheet.eaton.com/datasheet.php?model=248297&locale=en_GB
| Z-FW/003 | Y7-248298 | 248298 | Uzaktan Test Modülü, 30mA ((Z-FW-LP(D)/MO ile kullanılır) | MCB | 19.69 | 4 | https://datasheet.eaton.com/datasheet.php?model=248298&locale=en_GB
| Z-FW/010 | Y7-248299 | 248299 | Uzaktan Test Modülü, 100mA ((Z-FW-LP(D)/MO ile kullanılır) | MCB | 19.69 | 4 | https://datasheet.eaton.com/datasheet.php?model=248299&locale=en_GB
| Z-FW/030 | Y7-248300 | 248300 | Uzaktan Test Modülü, 300mA ((Z-FW-LP(D)/MO ile kullanılır) | MCB | 19.69 | 4 | https://datasheet.eaton.com/datasheet.php?model=248300&locale=en_GB
| Z-FW/050 | Y7-248301 | 248301 | Uzaktan Test Modülü, 500mA ((Z-FW-LP(D)/MO ile kullanılır) | MCB | 19.69 | 4 | https://datasheet.eaton.com/datasheet.php?model=248301&locale=en_GB
| FRCDM-25/4/003-G/B | Y7-167892 | 167892 | Dijital Artık Akım Devre Kesiciler (G/B tipi) 4x25A, 10kA, 30mA | MCB | 563 | 1 | https://datasheet.eaton.com/datasheet.php?model=167892&locale=en_GB
| FRCDM-40/4/003-G/B | Y7-167893 | 167893 | Dijital Artık Akım Devre Kesiciler (G/B tipi) 4x40A, 10kA, 30mA | MCB | 576 | 1 | https://datasheet.eaton.com/datasheet.php?model=167893&locale=en_GB
| FRCDM-63/4/003-G/B | Y7-167894 | 167894 | Dijital Artık Akım Devre Kesiciler (G/B tipi) 4x63A, 10kA, 30mA | MCB | 628 | 1 | https://datasheet.eaton.com/datasheet.php?model=167894&locale=en_GB
| FRCDM-80/4/003-G/B | Y7-167895 | 167895 | Dijital Artık Akım Devre Kesiciler (G/B tipi) 4x80A, 10kA, 30mA | MCB | 1448 | 1 | https://datasheet.eaton.com/datasheet.php?model=167895&locale=en_GB
| FRCDM-25/4/03-G/B | Y7-167896 | 167896 | Dijital Artık Akım Devre Kesiciler (G/B tipi) 4x25A, 10kA, 300mA | MCB | 536 | 1 | https://datasheet.eaton.com/datasheet.php?model=167896&locale=en_GB
| FRCDM-40/4/03-G/B | Y7-167897 | 167897 | Dijital Artık Akım Devre Kesiciler (G/B tipi) 4x40A, 10kA, 300mA | MCB | 550 | 1 | https://datasheet.eaton.com/datasheet.php?model=167897&locale=en_GB
| FRCDM-63/4/03-G/B | Y7-167898 | 167898 | Dijital Artık Akım Devre Kesiciler (G/B tipi) 4x63A, 10kA, 300mA | MCB | 602 | 1 | https://datasheet.eaton.com/datasheet.php?model=167898&locale=en_GB
| FRCDM-25/4/03-S/B | Y7-167900 | 167900 | Dijital Artık Akım Devre Kesiciler (S/B tipi) 4x25A, 10kA, 300mA | MCB | 643 | 1 | https://datasheet.eaton.com/datasheet.php?model=167900&locale=en_GB
| FRCDM-40/4/03-S/B | Y7-167901 | 167901 | Dijital Artık Akım Devre Kesiciler (S/B tipi) 4x40A, 10kA, 300mA | MCB | 670 | 1 | https://datasheet.eaton.com/datasheet.php?model=167901&locale=en_GB
| FRCDM-63/4/03-S/B | Y7-167902 | 167902 | Dijital Artık Akım Devre Kesiciler (S/B tipi) 4x63A, 10kA, 300mA | MCB | 734 | 1 | https://datasheet.eaton.com/datasheet.php?model=167902&locale=en_GB
| FRCDM-25/4/003-G/BFQ | Y7-179530 | 179530 | Dijital Artık Akım Devre Kesiciler (G/Bfq tipi) 4x25A, 10kA, 30mA | MCB | 691 | 1 | https://datasheet.eaton.com/datasheet.php?model=179530&locale=en_GB
| FRCDM-40/4/003-G/BFQ | Y7-179531 | 179531 | Dijital Artık Akım Devre Kesiciler (G/Bfq tipi) 4x40A, 10kA, 30mA | MCB | 707 | 1 | https://datasheet.eaton.com/datasheet.php?model=179531&locale=en_GB
| FRCDM-63/4/003-G/BFQ | Y7-179532 | 179532 | Dijital Artık Akım Devre Kesiciler (G/Bfq tipi) 4x63A, 10kA, 30mA | MCB | 771 | 1 | https://datasheet.eaton.com/datasheet.php?model=179532&locale=en_GB
| FRCDM-25/4/03-G/Bfq | Y7-167904 | 167904 | Dijital Artık Akım Devre Kesiciler (G/Bfq tipi) 4x25A, 10kA, 300mA | MCB | 670 | 1 | https://datasheet.eaton.com/datasheet.php?model=167904&locale=en_GB
| FRCDM-40/4/03-G/Bfq | Y7-167905 | 167905 | Dijital Artık Akım Devre Kesiciler (G/Bfq tipi) 4x40A, 10kA, 300mA | MCB | 687 | 1 | https://datasheet.eaton.com/datasheet.php?model=167905&locale=en_GB
| FRCDM-63/4/03-G/Bfq | Y7-167906 | 167906 | Dijital Artık Akım Devre Kesiciler (G/Bfq tipi) 4x63A, 10kA, 300mA | MCB | 752 | 1 | https://datasheet.eaton.com/datasheet.php?model=167906&locale=en_GB
| FRCDM-25/4/03-S/Bfq | Y7-167908 | 167908 | Dijital Artık Akım Devre Kesiciler (S/Bfq tipi) 4x25A, 10kA, 300mA | MCB | 805 | 1 | https://datasheet.eaton.com/datasheet.php?model=167908&locale=en_GB
| FRCDM-40/4/03-S/Bfq | Y7-167909 | 167909 | Dijital Artık Akım Devre Kesiciler (S/Bfq tipi) 4x40A, 10kA, 300mA | MCB | 871 | 1 | https://datasheet.eaton.com/datasheet.php?model=167909&locale=en_GB
| FRCDM-63/4/03-S/Bfq | Y7-167910 | 167910 | Dijital Artık Akım Devre Kesiciler (S/Bfq tipi) 4x63A, 10kA, 300mA | MCB | 954 | 1 | https://datasheet.eaton.com/datasheet.php?model=167910&locale=en_GB
| PFL7-6/1N/B/003-DE | Y7-263430 | 263430 | Aşırı Akım Korumalı Artık Akım Devre Kesiciler - 10kA, B, 30mA, 1x6A+N | MCB | 53.3 | 1 | https://datasheet.eaton.com/datasheet.php?model=263430&locale=en_GB
| PFL7-10/1N/B/003-DE | Y7-263434 | 263434 | Aşırı Akım Korumalı Artık Akım Devre Kesiciler - 10kA, B, 30mA, 1x10A+N | MCB | 49.63 | 1 | https://datasheet.eaton.com/datasheet.php?model=263434&locale=en_GB
| PFL7-16/1N/B/003-DE | Y7-263534 | 263534 | Aşırı Akım Korumalı Artık Akım Devre Kesiciler - 10kA, B, 30mA, 1x16A+N | MCB | 49.63 | 1 | https://datasheet.eaton.com/datasheet.php?model=263534&locale=en_GB
| PFL7-20/1N/B/003-DE | Y7-263540 | 263540 | Aşırı Akım Korumalı Artık Akım Devre Kesiciler - 10kA, B, 30mA, 1x20A+N | MCB | 49.63 | 1 | https://datasheet.eaton.com/datasheet.php?model=263540&locale=en_GB
| PFL7-25/1N/B/003-DE | Y7-263546 | 263546 | Aşırı Akım Korumalı Artık Akım Devre Kesiciler - 10kA, B, 30mA, 1x25A+N | MCB | 52.1 | 1 | https://datasheet.eaton.com/datasheet.php?model=263546&locale=en_GB
| PFL7-32/1N/B/003-DE | Y7-263552 | 263552 | Aşırı Akım Korumalı Artık Akım Devre Kesiciler - 10kA, B, 30mA, 1x32A+N | MCB | 52.1 | 1 | https://datasheet.eaton.com/datasheet.php?model=263552&locale=en_GB
| PFL7-40/1N/B/003-DE | Y7-263558 | 263558 | Aşırı Akım Korumalı Artık Akım Devre Kesiciler - 10kA, B, 30mA, 1x40A+N | MCB | 52.1 | 1 | https://datasheet.eaton.com/datasheet.php?model=263558&locale=en_GB
| PFL7-13/1N/B/003-DE | Y7-263518 | 263518 | Aşırı Akım Korumalı Artık Akım Devre Kesiciler - 10kA, B, 30mA, 1x13A+N | MCB | 49.63 | 1 | https://datasheet.eaton.com/datasheet.php?model=263518&locale=en_GB
| PFL7-6/1N/C/003-DE | Y7-263432 | 263432 | Aşırı Akım Korumalı Artık Akım Devre Kesiciler - 10kA, C, 30mA, 1x6A+N | MCB | 53.3 | 1 | https://datasheet.eaton.com/datasheet.php?model=263432&locale=en_GB
| PFL7-10/1N/C/003-DE | Y7-263516 | 263516 | Aşırı Akım Korumalı Artık Akım Devre Kesiciler - 10kA, C, 30mA, 1x10A+N | MCB | 49.63 | 1 | https://datasheet.eaton.com/datasheet.php?model=263516&locale=en_GB
| PFL7-16/1N/C/003-DE | Y7-263537 | 263537 | Aşırı Akım Korumalı Artık Akım Devre Kesiciler - 10kA, C, 30mA, 1x16A+N | MCB | 49.63 | 1 | https://datasheet.eaton.com/datasheet.php?model=263537&locale=en_GB
| PFL7-20/1N/C/003-DE | Y7-263543 | 263543 | Aşırı Akım Korumalı Artık Akım Devre Kesiciler - 10kA, C, 30mA, 1x20A+N | MCB | 49.63 | 1 | https://datasheet.eaton.com/datasheet.php?model=263543&locale=en_GB
| PFL7-25/1N/C/003-DE | Y7-263549 | 263549 | Aşırı Akım Korumalı Artık Akım Devre Kesiciler - 10kA, C, 30mA, 1x25A+N | MCB | 52.1 | 1 | https://datasheet.eaton.com/datasheet.php?model=263549&locale=en_GB
| PFL7-32/1N/C/003-DE | Y7-263555 | 263555 | Aşırı Akım Korumalı Artık Akım Devre Kesiciler - 10kA, C, 30mA, 1x32A+N | MCB | 52.1 | 1 | https://datasheet.eaton.com/datasheet.php?model=263555&locale=en_GB
| PFL7-40/1N/C/003-DE | Y7-263561 | 263561 | Aşırı Akım Korumalı Artık Akım Devre Kesiciler - 10kA, C, 30mA, 1x40A+N | MCB | 52.1 | 1 | https://datasheet.eaton.com/datasheet.php?model=263561&locale=en_GB
| PFL7-13/1N/C/003-DE | Y7-263531 | 263531 | Aşırı Akım Korumalı Artık Akım Devre Kesiciler - 10kA, C, 30mA, 1x13A+N | MCB | 49.63 | 1 | https://datasheet.eaton.com/datasheet.php?model=263531&locale=en_GB
| PFL7-6/1N/B/03 | Y7-165705 | 165705 | Aşırı Akım Korumalı Artık Akım Devre Kesiciler - 10kA, B, 300mA, 1x6A+N | MCB | 52.1 | 1 | https://datasheet.eaton.com/datasheet.php?model=165705&locale=en_GB
| PFL7-10/1N/B/03 | Y7-165592 | 165592 | Aşırı Akım Korumalı Artık Akım Devre Kesiciler - 10kA, B, 300mA, 1x10A+N | MCB | 48.97 | 1 | https://datasheet.eaton.com/datasheet.php?model=165592&locale=en_GB
| PFL7-16/1N/B/03 | Y7-165619 | 165619 | Aşırı Akım Korumalı Artık Akım Devre Kesiciler - 10kA, B, 300mA, 1x16A+N | MCB | 48.97 | 1 | https://datasheet.eaton.com/datasheet.php?model=165619&locale=en_GB
| PFL7-20/1N/B/03 | Y7-165647 | 165647 | Aşırı Akım Korumalı Artık Akım Devre Kesiciler - 10kA, B, 300mA, 1x20A+N | MCB | 48.97 | 1 | https://datasheet.eaton.com/datasheet.php?model=165647&locale=en_GB
| PFL7-25/1N/B/03 | Y7-165657 | 165657 | Aşırı Akım Korumalı Artık Akım Devre Kesiciler - 10kA, B, 300mA, 1x25A+N | MCB | 49.63 | 1 | https://datasheet.eaton.com/datasheet.php?model=165657&locale=en_GB
| PFL7-32/1N/B/03 | Y7-165668 | 165668 | Aşırı Akım Korumalı Artık Akım Devre Kesiciler - 10kA, B, 300mA, 1x32A+N | MCB | 49.63 | 1 | https://datasheet.eaton.com/datasheet.php?model=165668&locale=en_GB
| PFL7-40/1N/B/03 | Y7-165693 | 165693 | Aşırı Akım Korumalı Artık Akım Devre Kesiciler - 10kA, B, 300mA, 1x40A+N | MCB | 50.7 | 1 | https://datasheet.eaton.com/datasheet.php?model=165693&locale=en_GB
| PFL7-13/1N/B/03 | Y7-165605 | 165605 | Aşırı Akım Korumalı Artık Akım Devre Kesiciler - 10kA, B, 300mA, 1x13A+N | MCB | 48.97 | 1 | https://datasheet.eaton.com/datasheet.php?model=165605&locale=en_GB
| PFL7-6/1N/C/03 | Y7-165711 | 165711 | Aşırı Akım Korumalı Artık Akım Devre Kesiciler - 10kA, C, 300mA, 1x6A+N | MCB | 52.1 | 1 | https://datasheet.eaton.com/datasheet.php?model=165711&locale=en_GB
| PFL7-10/1N/C/03 | Y7-165598 | 165598 | Aşırı Akım Korumalı Artık Akım Devre Kesiciler - 10kA, C, 300mA, 1x10A+N | MCB | 48.97 | 1 | https://datasheet.eaton.com/datasheet.php?model=165598&locale=en_GB
| PFL7-16/1N/C/03 | Y7-165626 | 165626 | Aşırı Akım Korumalı Artık Akım Devre Kesiciler - 10kA, C, 300mA, 1x16A+N | MCB | 48.97 | 1 | https://datasheet.eaton.com/datasheet.php?model=165626&locale=en_GB
| PFL7-20/1N/C/03 | Y7-165652 | 165652 | Aşırı Akım Korumalı Artık Akım Devre Kesiciler - 10kA, C, 300mA, 1x20A+N | MCB | 48.97 | 1 | https://datasheet.eaton.com/datasheet.php?model=165652&locale=en_GB
| PFL7-25/1N/C/03 | Y7-165662 | 165662 | Aşırı Akım Korumalı Artık Akım Devre Kesiciler - 10kA, C, 300mA, 1x25A+N | MCB | 49.63 | 1 | https://datasheet.eaton.com/datasheet.php?model=165662&locale=en_GB
| PFL7-32/1N/C/03 | Y7-165673 | 165673 | Aşırı Akım Korumalı Artık Akım Devre Kesiciler - 10kA, C, 300mA, 1x32A+N | MCB | 49.63 | 1 | https://datasheet.eaton.com/datasheet.php?model=165673&locale=en_GB
| PFL7-40/1N/C/03 | Y7-165698 | 165698 | Aşırı Akım Korumalı Artık Akım Devre Kesiciler - 10kA, C, 300mA, 1x40A+N | MCB | 50.7 | 1 | https://datasheet.eaton.com/datasheet.php?model=165698&locale=en_GB
| PFL7-13/1N/C/03 | Y7-165612 | 165612 | Aşırı Akım Korumalı Artık Akım Devre Kesiciler - 10kA, C, 300mA, 1x13A+N | MCB | 48.97 | 1 | https://datasheet.eaton.com/datasheet.php?model=165612&locale=en_GB
| PFL7-6/1N/B/003-A-DE | Y7-263431 | 263431 | Aşırı Akım Korumalı Artık Akım Devre Kesiciler (A tipi) - 10kA, B, 30mA, 1x6A+N | MCB | 63 | 1 | https://datasheet.eaton.com/datasheet.php?model=263431&locale=en_GB
| PFL7-10/1N/B/003-A-DE | Y7-263435 | 263435 | Aşırı Akım Korumalı Artık Akım Devre Kesiciler (A tipi) - 10kA, B, 30mA, 1x10A+N | MCB | 58.2 | 1 | https://datasheet.eaton.com/datasheet.php?model=263435&locale=en_GB
| PFL7-16/1N/B/003-A-DE | Y7-263535 | 263535 | Aşırı Akım Korumalı Artık Akım Devre Kesiciler (A tipi) - 10kA, B, 30mA, 1x16A+N | MCB | 58.2 | 1 | https://datasheet.eaton.com/datasheet.php?model=263535&locale=en_GB
| PFL7-20/1N/B/003-A-DE | Y7-263541 | 263541 | Aşırı Akım Korumalı Artık Akım Devre Kesiciler (A tipi) - 10kA, B, 30mA, 1x20A+N | MCB | 58.2 | 1 | https://datasheet.eaton.com/datasheet.php?model=263541&locale=en_GB
| PFL7-25/1N/B/003-A-DE | Y7-263547 | 263547 | Aşırı Akım Korumalı Artık Akım Devre Kesiciler (A tipi) - 10kA, B, 30mA, 1x25A+N | MCB | 60.2 | 1 | https://datasheet.eaton.com/datasheet.php?model=263547&locale=en_GB
| PFL7-32/1N/B/003-A-DE | Y7-263553 | 263553 | Aşırı Akım Korumalı Artık Akım Devre Kesiciler (A tipi) - 10kA, B, 30mA, 1x32A+N | MCB | 60.2 | 1 | https://datasheet.eaton.com/datasheet.php?model=263553&locale=en_GB
| PFL7-40/1N/B/003-A-DE | Y7-263559 | 263559 | Aşırı Akım Korumalı Artık Akım Devre Kesiciler (A tipi) - 10kA, B, 30mA, 1x40A+N | MCB | 60.2 | 1 | https://datasheet.eaton.com/datasheet.php?model=263559&locale=en_GB
| PFL7-13/1N/B/003-A-DE | Y7-263519 | 263519 | Aşırı Akım Korumalı Artık Akım Devre Kesiciler (A tipi) - 10kA, B, 30mA, 1x13A+N | MCB | 58.2 | 1 | https://datasheet.eaton.com/datasheet.php?model=263519&locale=en_GB
| PFL7-2/1N/C/003-A | Y7-165628 | 165628 | Aşırı Akım Korumalı Artık Akım Devre Kesiciler (A tipi) - 10kA, C, 30mA, 1x2A+N | MCB | 89.4 | 1 | https://datasheet.eaton.com/datasheet.php?model=165628&locale=en_GB
| PFL7-6/1N/C/003-A-DE | Y7-263515 | 263515 | Aşırı Akım Korumalı Artık Akım Devre Kesiciler (A tipi) - 10kA, C, 30mA, 1x6A+N | MCB | 63 | 1 | https://datasheet.eaton.com/datasheet.php?model=263515&locale=en_GB
| PFL7-10/1N/C/003-A-DE | Y7-263517 | 263517 | Aşırı Akım Korumalı Artık Akım Devre Kesiciler (A tipi) - 10kA, C, 30mA, 1x10A+N | MCB | 58.2 | 1 | https://datasheet.eaton.com/datasheet.php?model=263517&locale=en_GB
| PFL7-16/1N/C/003-A-DE | Y7-263538 | 263538 | Aşırı Akım Korumalı Artık Akım Devre Kesiciler (A tipi) - 10kA, C, 30mA, 1x16A+N | MCB | 58.2 | 1 | https://datasheet.eaton.com/datasheet.php?model=263538&locale=en_GB
| PFL7-20/1N/C/003-A-DE | Y7-263544 | 263544 | Aşırı Akım Korumalı Artık Akım Devre Kesiciler (A tipi) - 10kA, C, 30mA, 1x20A+N | MCB | 58.2 | 1 | https://datasheet.eaton.com/datasheet.php?model=263544&locale=en_GB
| PFL7-25/1N/C/003-A-DE | Y7-263550 | 263550 | Aşırı Akım Korumalı Artık Akım Devre Kesiciler (A tipi) - 10kA, C, 30mA, 1x25A+N | MCB | 60.2 | 1 | https://datasheet.eaton.com/datasheet.php?model=263550&locale=en_GB
| PFL7-32/1N/C/003-A-DE | Y7-263556 | 263556 | Aşırı Akım Korumalı Artık Akım Devre Kesiciler (A tipi) - 10kA, C, 30mA, 1x32A+N | MCB | 60.2 | 1 | https://datasheet.eaton.com/datasheet.php?model=263556&locale=en_GB
| PFL7-40/1N/C/003-A-DE | Y7-263562 | 263562 | Aşırı Akım Korumalı Artık Akım Devre Kesiciler (A tipi) - 10kA, C, 30mA, 1x40A+N | MCB | 60.2 | 1 | https://datasheet.eaton.com/datasheet.php?model=263562&locale=en_GB
| PFL7-13/1N/C/003-A-DE | Y7-263532 | 263532 | Aşırı Akım Korumalı Artık Akım Devre Kesiciler (A tipi) - 10kA, C, 30mA, 1x13A+N | MCB | 58.2 | 1 | https://datasheet.eaton.com/datasheet.php?model=263532&locale=en_GB
| PFL7-6/1N/B/03-A | Y7-165704 | 165704 | Aşırı Akım Korumalı Artık Akım Devre Kesiciler (A tipi) - 10kA, B, 300mA, 1x6A+N | MCB | 60.2 | 1 | https://datasheet.eaton.com/datasheet.php?model=165704&locale=en_GB
| PFL7-10/1N/B/03-A | Y7-165591 | 165591 | Aşırı Akım Korumalı Artık Akım Devre Kesiciler (A tipi) - 10kA, B, 300mA, 1x10A+N | MCB | 57.5 | 1 | https://datasheet.eaton.com/datasheet.php?model=165591&locale=en_GB
| PFL7-16/1N/B/03-A | Y7-165617 | 165617 | Aşırı Akım Korumalı Artık Akım Devre Kesiciler (A tipi) - 10kA, B, 300mA, 1x16A+N | MCB | 57.5 | 1 | https://datasheet.eaton.com/datasheet.php?model=165617&locale=en_GB
| PFL7-20/1N/B/03-A | Y7-165645 | 165645 | Aşırı Akım Korumalı Artık Akım Devre Kesiciler (A tipi) - 10kA, B, 300mA, 1x20A+N | MCB | 57.5 | 1 | https://datasheet.eaton.com/datasheet.php?model=165645&locale=en_GB
| PFL7-25/1N/B/03-A | Y7-165655 | 165655 | Aşırı Akım Korumalı Artık Akım Devre Kesiciler (A tipi) - 10kA, B, 300mA, 1x25A+N | MCB | 58.2 | 1 | https://datasheet.eaton.com/datasheet.php?model=165655&locale=en_GB
| PFL7-32/1N/B/03-A | Y7-165666 | 165666 | Aşırı Akım Korumalı Artık Akım Devre Kesiciler (A tipi) - 10kA, B, 300mA, 1x32A+N | MCB | 58.2 | 1 | https://datasheet.eaton.com/datasheet.php?model=165666&locale=en_GB
| PFL7-40/1N/B/03-A | Y7-165691 | 165691 | Aşırı Akım Korumalı Artık Akım Devre Kesiciler (A tipi) - 10kA, B, 300mA, 1x40A+N | MCB | 58.7 | 1 | https://datasheet.eaton.com/datasheet.php?model=165691&locale=en_GB
| PFL7-13/1N/B/03-A | Y7-165603 | 165603 | Aşırı Akım Korumalı Artık Akım Devre Kesiciler (A tipi) - 10kA, B, 300mA, 1x13A+N | MCB | 57.5 | 1 | https://datasheet.eaton.com/datasheet.php?model=165603&locale=en_GB
| PFL7-6/1N/C/03-A | Y7-165710 | 165710 | Aşırı Akım Korumalı Artık Akım Devre Kesiciler (A tipi) - 10kA, C, 300mA, 1x6A+N | MCB | 60.2 | 1 | https://datasheet.eaton.com/datasheet.php?model=165710&locale=en_GB
| PFL7-10/1N/C/03-A | Y7-165597 | 165597 | Aşırı Akım Korumalı Artık Akım Devre Kesiciler (A tipi) - 10kA, C, 300mA, 1x10A+N | MCB | 57.5 | 1 | https://datasheet.eaton.com/datasheet.php?model=165597&locale=en_GB
| PFL7-16/1N/C/03-A | Y7-165624 | 165624 | Aşırı Akım Korumalı Artık Akım Devre Kesiciler (A tipi) - 10kA, C, 300mA, 1x16A+N | MCB | 57.5 | 1 | https://datasheet.eaton.com/datasheet.php?model=165624&locale=en_GB
| PFL7-20/1N/C/03-A | Y7-165650 | 165650 | Aşırı Akım Korumalı Artık Akım Devre Kesiciler (A tipi) - 10kA, C, 300mA, 1x20A+N | MCB | 57.5 | 1 | https://datasheet.eaton.com/datasheet.php?model=165650&locale=en_GB
| PFL7-25/1N/C/03-A | Y7-165660 | 165660 | Aşırı Akım Korumalı Artık Akım Devre Kesiciler (A tipi) - 10kA, C, 300mA, 1x25A+N | MCB | 58.2 | 1 | https://datasheet.eaton.com/datasheet.php?model=165660&locale=en_GB
| PFL7-32/1N/C/03-A | Y7-165671 | 165671 | Aşırı Akım Korumalı Artık Akım Devre Kesiciler (A tipi) - 10kA, C, 300mA, 1x32A+N | MCB | 58.2 | 1 | https://datasheet.eaton.com/datasheet.php?model=165671&locale=en_GB
| PFL7-40/1N/C/03-A | Y7-165696 | 165696 | Aşırı Akım Korumalı Artık Akım Devre Kesiciler (A tipi) - 10kA, C, 300mA, 1x40A+N | MCB | 58.7 | 1 | https://datasheet.eaton.com/datasheet.php?model=165696&locale=en_GB
| PFL7-13/1N/C/03-A | Y7-165610 | 165610 | Aşırı Akım Korumalı Artık Akım Devre Kesiciler (A tipi) - 10kA, C, 300mA, 1x13A+N | MCB | 57.5 | 1 | https://datasheet.eaton.com/datasheet.php?model=165610&locale=en_GB
| FRBM6-B13/1N/003-G/A | Y7-177847 | 177847 | Aşırı Akım Korumalı Artık Akım Devre Kesiciler (G/A tipi) - 6kA, B, 30mA, 1x13A+N | MCB | 71.2 | 1 | https://datasheet.eaton.com/datasheet.php?model=177847&locale=en_GB
| FRBM6-B16/1N/003-G/A | Y7-177848 | 177848 | Aşırı Akım Korumalı Artık Akım Devre Kesiciler (G/A tipi) - 6kA, B, 30mA, 1x16A+N | MCB | 68.7 | 1 | https://datasheet.eaton.com/datasheet.php?model=177848&locale=en_GB
| FRBM6-B20/1N/003-G/A | Y7-177849 | 177849 | Aşırı Akım Korumalı Artık Akım Devre Kesiciler (G/A tipi) - 6kA, B, 30mA, 1x20A+N | MCB | 76.5 | 1 | https://datasheet.eaton.com/datasheet.php?model=177849&locale=en_GB
| FRBM6-B25/1N/003-G/A | Y7-177850 | 177850 | Aşırı Akım Korumalı Artık Akım Devre Kesiciler (G/A tipi) - 6kA, B, 30mA, 1x25A+N | MCB | 79.2 | 1 | https://datasheet.eaton.com/datasheet.php?model=177850&locale=en_GB
| FRBM6-B32/1N/003-G/A | Y7-177851 | 177851 | Aşırı Akım Korumalı Artık Akım Devre Kesiciler (G/A tipi) - 6kA, B, 30mA, 1x32A+N | MCB | 81.7 | 1 | https://datasheet.eaton.com/datasheet.php?model=177851&locale=en_GB
| FRBM6-B40/1N/003-G/A | Y7-177852 | 177852 | Aşırı Akım Korumalı Artık Akım Devre Kesiciler (G/A tipi) - 6kA, B, 30mA, 1x40A+N | MCB | 84.2 | 1 | https://datasheet.eaton.com/datasheet.php?model=177852&locale=en_GB
| FRBM6-C13/1N/003-G/A | Y7-177853 | 177853 | Aşırı Akım Korumalı Artık Akım Devre Kesiciler (G/A tipi) - 6kA, C, 30mA, 1x13A+N | MCB | 70.1 | 1 | https://datasheet.eaton.com/datasheet.php?model=177853&locale=en_GB
| FRBM6-C16/1N/003-G/A | Y7-177854 | 177854 | Aşırı Akım Korumalı Artık Akım Devre Kesiciler (G/A tipi) - 6kA, C, 30mA, 1x16A+N | MCB | 67.7 | 1 | https://datasheet.eaton.com/datasheet.php?model=177854&locale=en_GB
| FRBM6-C20/1N/003-G/A | Y7-177855 | 177855 | Aşırı Akım Korumalı Artık Akım Devre Kesiciler (G/A tipi) - 6kA, C, 30mA, 1x20A+N | MCB | 75.6 | 1 | https://datasheet.eaton.com/datasheet.php?model=177855&locale=en_GB
| FRBM6-C25/1N/003-G/A | Y7-177856 | 177856 | Aşırı Akım Korumalı Artık Akım Devre Kesiciler (G/A tipi) - 6kA, C, 30mA, 1x25A+N | MCB | 78.1 | 1 | https://datasheet.eaton.com/datasheet.php?model=177856&locale=en_GB
| FRBM6-C32/1N/003-G/A | Y7-177857 | 177857 | Aşırı Akım Korumalı Artık Akım Devre Kesiciler (G/A tipi) - 6kA, C, 30mA, 1x32A+N | MCB | 80.6 | 1 | https://datasheet.eaton.com/datasheet.php?model=177857&locale=en_GB
| FRBM6-C40/1N/003-G/A | Y7-177858 | 177858 | Aşırı Akım Korumalı Artık Akım Devre Kesiciler (G/A tipi) - 6kA, C, 30mA, 1x40A+N | MCB | 83.6 | 1 | https://datasheet.eaton.com/datasheet.php?model=177858&locale=en_GB
| FRBMM-B13/1N/003-G/A | Y7-170716 | 170716 | Aşırı Akım Korumalı Artık Akım Devre Kesiciler (G/A tipi) - 10kA, B, 30mA, 1x13A+N | MCB | 83.2 | 1 | https://datasheet.eaton.com/datasheet.php?model=170716&locale=en_GB
| FRBMM-B16/1N/003-G/A | Y7-170717 | 170717 | Aşırı Akım Korumalı Artık Akım Devre Kesiciler (G/A tipi) - 10kA, B, 30mA, 1x16A+N | MCB | 80.3 | 1 | https://datasheet.eaton.com/datasheet.php?model=170717&locale=en_GB
| FRBMM-B20/1N/003-G/A | Y7-170528 | 170528 | Aşırı Akım Korumalı Artık Akım Devre Kesiciler (G/A tipi) - 10kA, B, 30mA, 1x20A+N | MCB | 88.7 | 1 | https://datasheet.eaton.com/datasheet.php?model=170528&locale=en_GB
| FRBMM-B25/1N/003-G/A | Y7-170529 | 170529 | Aşırı Akım Korumalı Artık Akım Devre Kesiciler (G/A tipi) - 10kA, B, 30mA, 1x25A+N | MCB | 92 | 1 | https://datasheet.eaton.com/datasheet.php?model=170529&locale=en_GB
| FRBMM-B32/1N/003-G/A | Y7-170530 | 170530 | Aşırı Akım Korumalı Artık Akım Devre Kesiciler (G/A tipi) - 10kA, B, 30mA, 1x32A+N | MCB | 94.5 | 1 | https://datasheet.eaton.com/datasheet.php?model=170530&locale=en_GB
| FRBMM-B40/1N/003-G/A | Y7-170531 | 170531 | Aşırı Akım Korumalı Artık Akım Devre Kesiciler (G/A tipi) - 10kA, B, 30mA, 1x40A+N | MCB | 97.3 | 1 | https://datasheet.eaton.com/datasheet.php?model=170531&locale=en_GB
| FRBMM-C13/1N/003-G/A | Y7-170630 | 170630 | Aşırı Akım Korumalı Artık Akım Devre Kesiciler (G/A tipi) - 10kA, C, 30mA, 1x13A+N | MCB | 82.2 | 1 | https://datasheet.eaton.com/datasheet.php?model=170630&locale=en_GB
| FRBMM-C16/1N/003-G/A | Y7-170631 | 170631 | Aşırı Akım Korumalı Artık Akım Devre Kesiciler (G/A tipi) - 10kA, C, 30mA, 1x16A+N | MCB | 79.2 | 1 | https://datasheet.eaton.com/datasheet.php?model=170631&locale=en_GB
| FRBMM-C20/1N/003-G/A | Y7-170632 | 170632 | Aşırı Akım Korumalı Artık Akım Devre Kesiciler (G/A tipi) - 10kA, C, 30mA, 1x20A+N | MCB | 87.9 | 1 | https://datasheet.eaton.com/datasheet.php?model=170632&locale=en_GB
| FRBMM-C25/1N/003-G/A | Y7-170633 | 170633 | Aşırı Akım Korumalı Artık Akım Devre Kesiciler (G/A tipi) - 10kA, C, 30mA, 1x25A+N | MCB | 90.3 | 1 | https://datasheet.eaton.com/datasheet.php?model=170633&locale=en_GB
| FRBMM-C32/1N/003-G/A | Y7-170634 | 170634 | Aşırı Akım Korumalı Artık Akım Devre Kesiciler (G/A tipi) - 10kA, C, 30mA, 1x32A+N | MCB | 93.4 | 1 | https://datasheet.eaton.com/datasheet.php?model=170634&locale=en_GB
| FRBMM-C40/1N/003-G/A | Y7-170635 | 170635 | Aşırı Akım Korumalı Artık Akım Devre Kesiciler (G/A tipi) - 10kA, C, 30mA, 1x40A+N | MCB | 96.1 | 1 | https://datasheet.eaton.com/datasheet.php?model=170635&locale=en_GB
| FRBM6-C6/3N/003 | Y7-170989 | 170989 | Aşırı Akım Korumalı Artık Akım Devre Kesiciler - 6kA, C, 30mA, 3x6A+N | MCB | 130.9 | 1 | https://datasheet.eaton.com/datasheet.php?model=170989&locale=en_GB
| FRBM6-C10/3N/003 | Y7-170990 | 170990 | Aşırı Akım Korumalı Artık Akım Devre Kesiciler - 6kA, C, 30mA, 3x10A+N | MCB | 127.9 | 1 | https://datasheet.eaton.com/datasheet.php?model=170990&locale=en_GB
| FRBM6-C13/3N/003 | Y7-170991 | 170991 | Aşırı Akım Korumalı Artık Akım Devre Kesiciler - 6kA, C, 30mA, 3x13A+N | MCB | 127.9 | 1 | https://datasheet.eaton.com/datasheet.php?model=170991&locale=en_GB
| FRBM6-C16/3N/003 | Y7-170992 | 170992 | Aşırı Akım Korumalı Artık Akım Devre Kesiciler - 6kA, C, 30mA, 3x16A+N | MCB | 124.7 | 1 | https://datasheet.eaton.com/datasheet.php?model=170992&locale=en_GB
| FRBM4-C20/3N/003 | Y7-170993 | 170993 | Aşırı Akım Korumalı Artık Akım Devre Kesiciler - 4,5kA, C, 30mA, 3x20A+N | MCB | 131.6 | 1 | https://datasheet.eaton.com/datasheet.php?model=170993&locale=en_GB
| FRBM4-C25/3N/003 | Y7-170994 | 170994 | Aşırı Akım Korumalı Artık Akım Devre Kesiciler - 4,5kA, C, 30mA, 3x25A+N | MCB | 134.5 | 1 | https://datasheet.eaton.com/datasheet.php?model=170994&locale=en_GB
| FRBM4-C32/3N/003 | Y7-170995 | 170995 | Aşırı Akım Korumalı Artık Akım Devre Kesiciler - 4,5kA, C, 30mA, 3x32A+N | MCB | 137.7 | 1 | https://datasheet.eaton.com/datasheet.php?model=170995&locale=en_GB
| FRBM6-B13/3N/003 | Y7-170985 | 170985 | Aşırı Akım Korumalı Artık Akım Devre Kesiciler - 6kA, B, 30mA, 3x13A+N | MCB | 129 | 1 | https://datasheet.eaton.com/datasheet.php?model=170985&locale=en_GB
| FRBM6-B16/3N/003 | Y7-170986 | 170986 | Aşırı Akım Korumalı Artık Akım Devre Kesiciler - 6kA, B, 30mA, 3x16A+N | MCB | 125.9 | 1 | https://datasheet.eaton.com/datasheet.php?model=170986&locale=en_GB
| FRBM6-C6/3N/03 | Y7-170947 | 170947 | Aşırı Akım Korumalı Artık Akım Devre Kesiciler - 6kA, C, 300mA, 3x6A+N | MCB | 133.4 | 1 | https://datasheet.eaton.com/datasheet.php?model=170947&locale=en_GB
| FRBM6-C10/3N/03 | Y7-170948 | 170948 | Aşırı Akım Korumalı Artık Akım Devre Kesiciler - 6kA, C, 300mA, 3x10A+N | MCB | 130.4 | 1 | https://datasheet.eaton.com/datasheet.php?model=170948&locale=en_GB
| FRBM6-C13/3N/03 | Y7-170949 | 170949 | Aşırı Akım Korumalı Artık Akım Devre Kesiciler - 6kA, C, 300mA, 3x13A+N | MCB | 130.4 | 1 | https://datasheet.eaton.com/datasheet.php?model=170949&locale=en_GB
| FRBM6-C16/3N/03 | Y7-170950 | 170950 | Aşırı Akım Korumalı Artık Akım Devre Kesiciler - 6kA, C, 300mA, 3x16A+N | MCB | 127.1 | 1 | https://datasheet.eaton.com/datasheet.php?model=170950&locale=en_GB
| FRBM4-C20/3N/03 | Y7-170951 | 170951 | Aşırı Akım Korumalı Artık Akım Devre Kesiciler - 4,5kA, C, 300mA, 3x20A+N | MCB | 134 | 1 | https://datasheet.eaton.com/datasheet.php?model=170951&locale=en_GB
| FRBM4-C25/3N/03 | Y7-170952 | 170952 | Aşırı Akım Korumalı Artık Akım Devre Kesiciler - 4,5kA, C, 300mA, 3x25A+N | MCB | 137 | 1 | https://datasheet.eaton.com/datasheet.php?model=170952&locale=en_GB
| FRBM4-C32/3N/03 | Y7-170953 | 170953 | Aşırı Akım Korumalı Artık Akım Devre Kesiciler - 4,5kA, C, 300mA, 3x32A+N | MCB | 140.2 | 1 | https://datasheet.eaton.com/datasheet.php?model=170953&locale=en_GB
| FRBM6-B13/3N/03 | Y7-170943 | 170943 | Aşırı Akım Korumalı Artık Akım Devre Kesiciler - 6kA, B, 300mA, 3x13A+N | MCB | 131.6 | 1 | https://datasheet.eaton.com/datasheet.php?model=170943&locale=en_GB
| FRBM6-B16/3N/03 | Y7-170944 | 170944 | Aşırı Akım Korumalı Artık Akım Devre Kesiciler - 6kA, B, 300mA, 3x16A+N | MCB | 128.5 | 1 | https://datasheet.eaton.com/datasheet.php?model=170944&locale=en_GB
| AFDD-10/2/B/003-A | Y7-187168 | 187168 | AFDD+ (Ark Hatası + Minyatür Devre Kesici + Artık Akım) 10kA, B, 30mA, 1x10A+N | MCB | 264 | 1 | https://datasheet.eaton.com/datasheet.php?model=187168&locale=en_GB
| AFDD-13/2/B/003-A | Y7-187180 | 187180 | AFDD+ (Ark Hatası + Minyatür Devre Kesici + Artık Akım) 10kA, B, 30mA, 1x13A+N | MCB | 264 | 1 | https://datasheet.eaton.com/datasheet.php?model=187180&locale=en_GB
| AFDD-16/2/B/003-A | Y7-187204 | 187204 | AFDD+ (Ark Hatası + Minyatür Devre Kesici + Artık Akım) 10kA, B, 30mA, 1x16A+N | MCB | 264 | 1 | https://datasheet.eaton.com/datasheet.php?model=187204&locale=en_GB
| AFDD-20/2/B/003-A | Y7-187219 | 187219 | AFDD+ (Ark Hatası + Minyatür Devre Kesici + Artık Akım) 10kA, B, 30mA, 1x20A+N | MCB | 264 | 1 | https://datasheet.eaton.com/datasheet.php?model=187219&locale=en_GB
| AFDD-25/2/B/003-A | Y7-187225 | 187225 | AFDD+ (Ark Hatası + Minyatür Devre Kesici + Artık Akım) 10kA, B, 30mA, 1x25A+N | MCB | 264 | 1 | https://datasheet.eaton.com/datasheet.php?model=187225&locale=en_GB
| AFDD-32/2/B/003-A | Y7-187231 | 187231 | AFDD+ (Ark Hatası + Minyatür Devre Kesici + Artık Akım) 6kA, B, 30mA, 1x32A+N | MCB | 264 | 1 | https://datasheet.eaton.com/datasheet.php?model=187231&locale=en_GB
| AFDD-40/2/B/003-A | Y7-187237 | 187237 | AFDD+ (Ark Hatası + Minyatür Devre Kesici + Artık Akım) 6kA, B, 30mA, 1x40A+N | MCB | 264 | 1 | https://datasheet.eaton.com/datasheet.php?model=187237&locale=en_GB
| AFDD-10/2/C/003-A | Y7-187174 | 187174 | AFDD+ (Ark Hatası + Minyatür Devre Kesici + Artık Akım) 10kA, C, 30mA, 1x10A+N | MCB | 264 | 1 | https://datasheet.eaton.com/datasheet.php?model=187174&locale=en_GB
| AFDD-13/2/C/003-A | Y7-187186 | 187186 | AFDD+ (Ark Hatası + Minyatür Devre Kesici + Artık Akım) 10kA, C, 30mA, 1x13A+N | MCB | 264 | 1 | https://datasheet.eaton.com/datasheet.php?model=187186&locale=en_GB
| AFDD-16/2/C/003-A | Y7-187210 | 187210 | AFDD+ (Ark Hatası + Minyatür Devre Kesici + Artık Akım) 10kA, C, 30mA, 1x16A+N | MCB | 264 | 1 | https://datasheet.eaton.com/datasheet.php?model=187210&locale=en_GB
| AFDD-20/2/C/003-A | Y7-187222 | 187222 | AFDD+ (Ark Hatası + Minyatür Devre Kesici + Artık Akım) 10kA, C, 30mA, 1x20A+N | MCB | 264 | 1 | https://datasheet.eaton.com/datasheet.php?model=187222&locale=en_GB
| AFDD-25/2/C/003-A | Y7-187228 | 187228 | AFDD+ (Ark Hatası + Minyatür Devre Kesici + Artık Akım) 10kA, C, 30mA, 1x25A+N | MCB | 264 | 1 | https://datasheet.eaton.com/datasheet.php?model=187228&locale=en_GB
| AFDD-32/2/C/003-A | Y7-187234 | 187234 | AFDD+ (Ark Hatası + Minyatür Devre Kesici + Artık Akım) 6kA, C, 30mA, 1x32A+N | MCB | 264 | 1 | https://datasheet.eaton.com/datasheet.php?model=187234&locale=en_GB
| AFDD-40/2/C/003-A | Y7-187240 | 187240 | AFDD+ (Ark Hatası + Minyatür Devre Kesici + Artık Akım) 6kA, C, 30mA, 1x40A+N | MCB | 264 | 1 | https://datasheet.eaton.com/datasheet.php?model=187240&locale=en_GB
| AFDD-10/2/B/003-LI/A | Y7-187169 | 187169 | AFDD+ (Ark Hatası + Minyatür Devre Kesici + Artık Akım) 10kA, B, 30mA, 1x10A+N (Gecikmeli) | MCB | 288.3 | 1 | https://datasheet.eaton.com/datasheet.php?model=187169&locale=en_GB
| AFDD-13/2/B/003-LI/A | Y7-187181 | 187181 | AFDD+ (Ark Hatası + Minyatür Devre Kesici + Artık Akım) 10kA, B, 30mA, 1x13A+N (Gecikmeli) | MCB | 288.3 | 1 | https://datasheet.eaton.com/datasheet.php?model=187181&locale=en_GB
| AFDD-16/2/B/003-LI/A | Y7-187205 | 187205 | AFDD+ (Ark Hatası + Minyatür Devre Kesici + Artık Akım) 10kA, B, 30mA, 1x16A+N (Gecikmeli) | MCB | 288.3 | 1 | https://datasheet.eaton.com/datasheet.php?model=187205&locale=en_GB
| AFDD-20/2/B/003-LI/A | Y7-187220 | 187220 | AFDD+ (Ark Hatası + Minyatür Devre Kesici + Artık Akım) 10kA, B, 30mA, 1x20A+N (Gecikmeli) | MCB | 288.3 | 1 | https://datasheet.eaton.com/datasheet.php?model=187220&locale=en_GB
| AFDD-25/2/B/003-LI/A | Y7-187226 | 187226 | AFDD+ (Ark Hatası + Minyatür Devre Kesici + Artık Akım) 10kA, B, 30mA, 1x25A+N (Gecikmeli) | MCB | 288.3 | 1 | https://datasheet.eaton.com/datasheet.php?model=187226&locale=en_GB
| AFDD-32/2/B/003-LI/A | Y7-187232 | 187232 | AFDD+ (Ark Hatası + Minyatür Devre Kesici + Artık Akım) 6kA, B, 30mA, 1x32A+N (Gecikmeli) | MCB | 288.3 | 1 | https://datasheet.eaton.com/datasheet.php?model=187232&locale=en_GB
| AFDD-40/2/B/003-LI/A | Y7-187238 | 187238 | AFDD+ (Ark Hatası + Minyatür Devre Kesici + Artık Akım) 6kA, B, 30mA, 1x40A+N (Gecikmeli) | MCB | 288.3 | 1 | https://datasheet.eaton.com/datasheet.php?model=187238&locale=en_GB
| AFDD-10/2/C/003-LI/A | Y7-187175 | 187175 | AFDD+ (Ark Hatası + Minyatür Devre Kesici + Artık Akım) 10kA, C, 30mA, 1x10A+N (Gecikmeli) | MCB | 288.3 | 1 | https://datasheet.eaton.com/datasheet.php?model=187175&locale=en_GB
| AFDD-13/2/C/003-LI/A | Y7-187187 | 187187 | AFDD+ (Ark Hatası + Minyatür Devre Kesici + Artık Akım) 10kA, C, 30mA, 1x13A+N (Gecikmeli) | MCB | 288.3 | 1 | https://datasheet.eaton.com/datasheet.php?model=187187&locale=en_GB
| AFDD-16/2/C/003-LI/A | Y7-187211 | 187211 | AFDD+ (Ark Hatası + Minyatür Devre Kesici + Artık Akım) 10kA, C, 30mA, 1x16A+N (Gecikmeli) | MCB | 288.3 | 1 | https://datasheet.eaton.com/datasheet.php?model=187211&locale=en_GB
| AFDD-20/2/C/003-LI/A | Y7-187223 | 187223 | AFDD+ (Ark Hatası + Minyatür Devre Kesici + Artık Akım) 10kA, C, 30mA, 1x20A+N (Gecikmeli) | MCB | 288.3 | 1 | https://datasheet.eaton.com/datasheet.php?model=187223&locale=en_GB
| AFDD-25/2/C/003-LI/A | Y7-187229 | 187229 | AFDD+ (Ark Hatası + Minyatür Devre Kesici + Artık Akım) 10kA, C, 30mA, 1x25A+N (Gecikmeli) | MCB | 288.3 | 1 | https://datasheet.eaton.com/datasheet.php?model=187229&locale=en_GB
| AFDD-32/2/C/003-LI/A | Y7-187235 | 187235 | AFDD+ (Ark Hatası + Minyatür Devre Kesici + Artık Akım) 6kA, C, 30mA, 1x32A+N (Gecikmeli) | MCB | 288.3 | 1 | https://datasheet.eaton.com/datasheet.php?model=187235&locale=en_GB
| AFDD-40/2/C/003-LI/A | Y7-187241 | 187241 | AFDD+ (Ark Hatası + Minyatür Devre Kesici + Artık Akım) 6kA, C, 30mA, 1x40A+N (Gecikmeli) | MCB | 288.3 | 1 | https://datasheet.eaton.com/datasheet.php?model=187241&locale=en_GB
| Z-S230/S | Y7-265262 | 265262 | Darbe Akım Anahtarı, 230VAC, 16A 1NA | MCB | 20.67 | 2 | https://datasheet.eaton.com/datasheet.php?model=265262&locale=en_GB
| Z-S230/SS | Y7-265271 | 265271 | Darbe Akım Anahtarı, 230VAC, 16A 2NA | MCB | 40.61 | 2 | https://datasheet.eaton.com/datasheet.php?model=265271&locale=en_GB
| Z-S230/SO | Y7-265283 | 265283 | Darbe Akım Anahtarı, 230VAC, 16A 1NA+1NK | MCB | 40.61 | 2 | https://datasheet.eaton.com/datasheet.php?model=265283&locale=en_GB
| Z-S230/W | Y7-265290 | 265290 | Darbe Akım Anahtarı, 230VAC, 16A 1A/K | MCB | 27.4 | 2 | https://datasheet.eaton.com/datasheet.php?model=265290&locale=en_GB
| Z-S230/WW | Y7-265312 | 265312 | Darbe Akım Anahtarı, 230VAC, 16A 2A/K | MCB | 51.8 | 1 | https://datasheet.eaton.com/datasheet.php?model=265312&locale=en_GB
| Z-SC230/3S | Y7-265321 | 265321 | Darbe Akım Anahtarı, 230VAC, 16A 3NA | MCB | 65.5 | 1 | https://datasheet.eaton.com/datasheet.php?model=265321&locale=en_GB
| Z-S230/4S | Y7-270335 | 270335 | Darbe Akım Anahtarı, 230VAC, 16A 4NA | MCB | 51.8 | 1 | https://datasheet.eaton.com/datasheet.php?model=270335&locale=en_GB
| Z-S24/S | Y7-265535 | 265535 | Darbe Akım Anahtarı, 24VAC/12VDC, 16A 1NA | MCB | 20.67 | 2 | https://datasheet.eaton.com/datasheet.php?model=265535&locale=en_GB
| Z-S24/SS | Y7-265537 | 265537 | Darbe Akım Anahtarı, 24VAC/12VDC, 16A 2NA | MCB | 40.61 | 2 | https://datasheet.eaton.com/datasheet.php?model=265537&locale=en_GB
| Z-S24/SO | Y7-265539 | 265539 | Darbe Akım Anahtarı, 24VAC/12VDC, 16A 1NA+1NK | MCB | 40.61 | 2 | https://datasheet.eaton.com/datasheet.php?model=265539&locale=en_GB
| Z-S24/W | Y7-265545 | 265545 | Darbe Akım Anahtarı, 24VAC/12VDC, 16A 1A/K | MCB | 27.4 | 2 | https://datasheet.eaton.com/datasheet.php?model=265545&locale=en_GB
| Z-S24/WW | Y7-265543 | 265543 | Darbe Akım Anahtarı, 24VAC/12VDC, 16A 2A/K | MCB | 51.8 | 1 | https://datasheet.eaton.com/datasheet.php?model=265543&locale=en_GB
| Z-SC230/S | Y7-265299 | 265299 | Darbe Akım Anahtarı (Merkezi Kontrol) 16A 1NA 230VAC | MCB | 53.2 | 2 | https://datasheet.eaton.com/datasheet.php?model=265299&locale=en_GB
| Z-SC230/1S1W | Y7-265324 | 265324 | Darbe Akım Anahtarı (Merkezi Kontrol) 16A 1NA+1A/K 230VAC | MCB | 67.3 | 1 | https://datasheet.eaton.com/datasheet.php?model=265324&locale=en_GB
| Z-SC230/2S1O | Y7-265327 | 265327 | Darbe Akım Anahtarı (Merkezi Kontrol) 16A 2NA+1NK 230VAC | MCB | 70.2 | 1 | https://datasheet.eaton.com/datasheet.php?model=265327&locale=en_GB
| Z-SC24/S | Y7-265300 | 265300 | Darbe Akım Anahtarı (Merkezi Kontrol) 16A 1NA 24VAC | MCB | 52.3 | 2 | https://datasheet.eaton.com/datasheet.php?model=265300&locale=en_GB
| Z-SC/GP | Y7-270587 | 270587 | Darbe Akım Anahtarı Aksesuarı: Diyod Grup Bloğu | MCB | 35.6 | 2 | https://datasheet.eaton.com/datasheet.php?model=270587&locale=en_GB
| Z-S/KO | Y7-270588 | 270588 | Darbe Akım Anahtarı Aksesuarı: Kapasitör Bloğu | MCB | 25.18 | 2 | https://datasheet.eaton.com/datasheet.php?model=270588&locale=en_GB
| Z-SCH230/1/25-20 | Y7-120853 | 120853 | Ray Tipi Kontaktör 25A 230VAC, 2NA | MCB | 25.76 | 2 | https://datasheet.eaton.com/datasheet.php?model=120853&locale=en_GB
| Z-SCH230/1/25-11 | Y7-193886 | 193886 | Ray Tipi Kontaktör 25A 230VAC, 1NA+1NK | MCB | 25.76 | 2 | https://datasheet.eaton.com/datasheet.php?model=193886&locale=en_GB
| Z-SCH230/40-20 | Y7-248855 | 248855 | Ray Tipi Kontaktör 40A 230VAC, 2NA | MCB | 73.3 | 1 | https://datasheet.eaton.com/datasheet.php?model=248855&locale=en_GB
| Z-SCH230/63-20 | Y7-248859 | 248859 | Ray Tipi Kontaktör 63A 230VAC, 2NA | MCB | 80.3 | 1 | https://datasheet.eaton.com/datasheet.php?model=248859&locale=en_GB
| Z-SCH230/25-40 | Y7-248847 | 248847 | Ray Tipi Kontaktör 25A 230VAC, 4NA | MCB | 28.3 | 1 | https://datasheet.eaton.com/datasheet.php?model=248847&locale=en_GB
| Z-SCH230/25-31 | Y7-248846 | 248846 | Ray Tipi Kontaktör 25A 230VAC, 3NA+1NK | MCB | 28.3 | 1 | https://datasheet.eaton.com/datasheet.php?model=248846&locale=en_GB
| Z-SCH230/25-22 | Y7-248849 | 248849 | Ray Tipi Kontaktör 25A 230VAC, 2NA+2NK | MCB | 28.3 | 1 | https://datasheet.eaton.com/datasheet.php?model=248849&locale=en_GB
| Z-SCH230/25-04 | Y7-248848 | 248848 | Ray Tipi Kontaktör 25A 230VAC, 4NK | MCB | 28.3 | 1 | https://datasheet.eaton.com/datasheet.php?model=248848&locale=en_GB
| Z-SCH24/25-40 | Y7-248851 | 248851 | Ray Tipi Kontaktör 25A 24VAC, 4NA | MCB | 39.05 | 1 | https://datasheet.eaton.com/datasheet.php?model=248851&locale=en_GB
| Z-SCH24/25-22 | Y7-248850 | 248850 | Ray Tipi Kontaktör 25A 24VAC, 2NA+2NK | MCB | 39.05 | 1 | https://datasheet.eaton.com/datasheet.php?model=248850&locale=en_GB
| CMUC24/25-22 | Y7-137402 | 137402 | Ray Tipi Kontaktör 25A 24VDC, 2NA+2NK | MCB | 55 | 1 | https://datasheet.eaton.com/datasheet.php?model=137402&locale=en_GB
| Z-SCH230/40-40 | Y7-248852 | 248852 | Ray Tipi Kontaktör 40A 230VAC, 4NA | MCB | 75.9 | 1 | https://datasheet.eaton.com/datasheet.php?model=248852&locale=en_GB
| Z-SCH230/40-31 | Y7-248854 | 248854 | Ray Tipi Kontaktör 40A 230VAC, 3NA+1NK | MCB | 75.9 | 1 | https://datasheet.eaton.com/datasheet.php?model=248854&locale=en_GB
| Z-SCH230/40-22 | Y7-248853 | 248853 | Ray Tipi Kontaktör 40A 230VAC, 2NA+2NK | MCB | 75.9 | 1 | https://datasheet.eaton.com/datasheet.php?model=248853&locale=en_GB
| Z-SCH230/63-40 | Y7-248856 | 248856 | Ray Tipi Kontaktör 63A 230VAC, 4NA | MCB | 83.4 | 1 | https://datasheet.eaton.com/datasheet.php?model=248856&locale=en_GB
| Z-SCH230/63-31 | Y7-248858 | 248858 | Ray Tipi Kontaktör 63A 230VAC, 3NA+1NK | MCB | 83.4 | 1 | https://datasheet.eaton.com/datasheet.php?model=248858&locale=en_GB
| Z-SCH230/63-22 | Y7-248857 | 248857 | Ray Tipi Kontaktör 63A 230VAC, 2NA+2NK | MCB | 83.4 | 1 | https://datasheet.eaton.com/datasheet.php?model=248857&locale=en_GB
| Z-SCH230/63-04 | Y7-285735 | 285735 | Ray Tipi Kontaktör 63A 230VAC, 4NK | MCB | 83.4 | 1 | https://datasheet.eaton.com/datasheet.php?model=285735&locale=en_GB
| Z-SC | Y7-248862 | 248862 | Ray Tipi Kontaktör Aksesuarı: Yardımcı Kontak 1NA+1NK (Z-SCH için) | MCB | 17.64 | 3 | https://datasheet.eaton.com/datasheet.php?model=248862&locale=en_GB
| Z-R230/16-10 | ICS-R16A230B100 | ICS-R16A230B100 | Ray Tipi Röle 16A 230VAC, 1NA | MCB | 17.64 | 2 | https://datasheet.eaton.com/datasheet.php?model=ICS-R16A230B100&locale=en_GB
| Z-R230/16-20 | ICS-R16A230B200 | ICS-R16A230B200 | Ray Tipi Röle 16A 230VAC, 2NA | MCB | 21.41 | 2 | https://datasheet.eaton.com/datasheet.php?model=ICS-R16A230B200&locale=en_GB
| Z-R24/16-10 | ICS-R16A024B100 | ICS-R16A024B100 | Ray Tipi Röle 16A 24VAC, 1NA | MCB | 17.64 | 2 | https://datasheet.eaton.com/datasheet.php?model=ICS-R16A024B100&locale=en_GB
| Z-R24/16-20 | ICS-R16A024B200 | ICS-R16A024B200 | Ray Tipi Röle 16A 24VAC, 2NA | MCB | 21.41 | 2 | https://datasheet.eaton.com/datasheet.php?model=ICS-R16A024B200&locale=en_GB
| Z-R23/16-10 | ICS-R16D024B100 | ICS-R16D024B100 | Ray Tipi Röle 16A 24VDC, 1NA | MCB | 18.54 | 2 | https://datasheet.eaton.com/datasheet.php?model=ICS-R16D024B100&locale=en_GB
| Z-R23/16-20 | ICS-R16D024B200 | ICS-R16D024B200 | Ray Tipi Röle 16A 24VDC, 2NA | MCB | 24.86 | 2 | https://datasheet.eaton.com/datasheet.php?model=ICS-R16D024B200&locale=en_GB
| Z-EL/R230 | Y7-284921 | 284921 | Ray Tipi Sinyal Lambası-Kırmızı | MCB | 9.11 | 2 | https://datasheet.eaton.com/datasheet.php?model=284921&locale=en_GB
| Z-EL/G230 | Y7-284922 | 284922 | Ray Tipi Sinyal Lambası-Yeşil | MCB | 9.11 | 2 | https://datasheet.eaton.com/datasheet.php?model=284922&locale=en_GB
| Z-EL/OR230 | Y7-275865 | 275865 | Ray Tipi Sinyal Lambası-Turuncu | MCB | 9.11 | 2 | https://datasheet.eaton.com/datasheet.php?model=275865&locale=en_GB
| TSSD1NO | Y7-167389 | 167389 | Analog Zaman Saati, Gün 1NA | MCB | 42.33 | 1 | https://datasheet.eaton.com/datasheet.php?model=167389&locale=en_GB
| TSQD1CO | Y7-167390 | 167390 | Analog Zaman Saati, Gün 1A/K 150saat | MCB | 80.6 | 1 | https://datasheet.eaton.com/datasheet.php?model=167390&locale=en_GB
| TSQW1CO | Y7-167392 | 167392 | Analog Zaman Saati, Hafta 1A/K 150saat | MCB | 100.8 | 1 | https://datasheet.eaton.com/datasheet.php?model=167392&locale=en_GB
| TSDW1CO-1 | Y7-196848 | 196848 | Dijital Zaman Saati, Hafta 1 Kanal | MCB | 137.2 | 1 | https://datasheet.eaton.com/datasheet.php?model=196848&locale=en_GB
| TSDW2CO-1 | Y7-196849 | 196849 | Dijital Zaman Saati, Hafta 2 Kanal | MCB | 177.2 | 1 | https://datasheet.eaton.com/datasheet.php?model=196849&locale=en_GB
| TSDW1COA-1 | Y7-196850 | 196850 | Dijital Zaman Saati, Hafta 1 Kanal, Astronomik | MCB | 197.3 | 1 | https://datasheet.eaton.com/datasheet.php?model=196850&locale=en_GB
| TR-G/8 | Y7-272480 | 272480 | Ray Tipi Trafo 230V / 8V, 1A | MCB | 21.49 | 1 | https://datasheet.eaton.com/datasheet.php?model=272480&locale=en_GB
| TR-G2/24 | Y7-272484 | 272484 | Ray Tipi Trafo 230V / 12-24V, 2-1A | MCB | 41.67 | 1 | https://datasheet.eaton.com/datasheet.php?model=272484&locale=en_GB
| TR-G2/63-SF | Y7-272485 | 272485 | Ray Tipi Trafo 230V / 12-24V, 5,2-2,6A | MCB | 79.6 | 1 | https://datasheet.eaton.com/datasheet.php?model=272485&locale=en_GB
| Z-SD230 | Y7-266875 | 266875 | Ray Tipi Topraklı Priz | MCB | 10.34 | 10 | https://datasheet.eaton.com/datasheet.php?model=266875&locale=en_GB
| Z-GV-10/1P-1TE | Y7-270339 | 270339 | Minyatür Devre Kesici Barası 1kutup 63A (CLS,PL7 için) | MCB | 15.34 | 10 | https://datasheet.eaton.com/datasheet.php?model=270339&locale=en_GB
| Z-GV-10/3P-3TE | Y7-271060 | 271060 | Minyatür Devre Kesici Barası 3kutup 63A (CLS,PL7 için) | MCB | 30.52 | 20 | https://datasheet.eaton.com/datasheet.php?model=271060&locale=en_GB
| Z-GV-16/1P-1TE | Y7-271061 | 271061 | Minyatür Devre Kesici Barası 1kutup 80A (CLS,PL7 için) | MCB | 26.83 | 10 | https://datasheet.eaton.com/datasheet.php?model=271061&locale=en_GB
| Z-GV-16/3P-3TE | Y7-271064 | 271064 | Minyatür Devre Kesici Barası 3kutup 80A (CLS,PL7 için) | MCB | 39.87 | 20 | https://datasheet.eaton.com/datasheet.php?model=271064&locale=en_GB
| Z-V-AK/1P | Y7-104905 | 104905 | Minyatür Devre Kesici Barası Sonlandırma Kapağı 1kutup | MCB | 0.38 | 10 | https://datasheet.eaton.com/datasheet.php?model=104905&locale=en_GB
| BB-EC/2+3P | Y7-120805 | 120805 | Minyatür Devre Kesici Barası Sonlandırma Kapağı 3kutup | MCB | 0.47 | 10 | https://datasheet.eaton.com/datasheet.php?model=120805&locale=en_GB
| SPRT12-350/3-AX | Y7-195235 | 195235 | Parafudr (B+C) 350VAC, In=3x25kA, Iimp=3x25kA, 3 kutup (TN-C Set), 1/AK | MCB | 888 | 1 | https://datasheet.eaton.com/datasheet.php?model=195235&locale=en_GB
| SPRT12-350/3+NPE-AX | Y7-195236 | 195236 | Parafudr (B+C) 350VAC, In=3x25/100kA, Iimp=3x25/100kA, 3+1 kutup (TN-S/TT Set), 1/AK | MCB | 986 | 1 | https://datasheet.eaton.com/datasheet.php?model=195236&locale=en_GB
| SPRT12-350 | Y7-195237 | 195237 | Parafudr Aksesuarı: Yedek Parafudr Soketi 350VAC, L-N/PEN | MCB | 280.4 | 1 | https://datasheet.eaton.com/datasheet.php?model=195237&locale=en_GB
| SPRT12-350/NPE | Y7-195238 | 195238 | Parafudr Aksesuarı: Yedek Parafudr Soketi 350VAC, N-PE | MCB | 308.4 | 1 | https://datasheet.eaton.com/datasheet.php?model=195238&locale=en_GB
| SPBT12-280-1+NPE | Y7-158308 | 158308 | Parafudr (B+C) 280VAC, In=25/100kA, Iimp=12,5/100kA, 1+1 kutup (TN-S/TT-Set) | MCB | 293.5 | 1 | https://datasheet.eaton.com/datasheet.php?model=158308&locale=en_GB
| SPBT12-280/2 | Y7-158309 | 158309 | Parafudr (B+C) 280VAC, In=2x25kA, Iimp=2x12,5kA, 2 kutup (TN-S-Set) | MCB | 148.9 | 1 | https://datasheet.eaton.com/datasheet.php?model=158309&locale=en_GB
| SPBT12-280/3 | Y7-158330 | 158330 | Parafudr (B+C) 280VAC, In=3x25kA, Iimp=3x12,5kA, 3 kutup (TN-C-Set) | MCB | 217.4 | 1 | https://datasheet.eaton.com/datasheet.php?model=158330&locale=en_GB
| SPBT12-280/4 | Y7-158331 | 158331 | Parafudr (B+C) 280VAC, In=4x25kA, Iimp=4x12,5kA, 4 kutup (TN-S-Set) | MCB | 284.3 | 1 | https://datasheet.eaton.com/datasheet.php?model=158331&locale=en_GB
| SPBT12-280-3+NPE | Y7-158332 | 158332 | Parafudr (B+C) 280VAC, In=3x25/100kA, Iimp=3x12,5/100kA, 3+1 kutup (TN-S/TT-Set) | MCB | 434.3 | 1 | https://datasheet.eaton.com/datasheet.php?model=158332&locale=en_GB
| SPRT12-280 | Y7-167341 | 167341 | Parafudr Aksesuarı: Yedek Parafudr Soketi 280VAC, L-N/PEN | MCB | 37.9 | 4 | https://datasheet.eaton.com/datasheet.php?model=167341&locale=en_GB
| SPCT2-280/1 | Y7-167593 | 167593 | Parafudr (C) 280VAC, 1.4kV, In=20kA - 1p | MCB | 39.38 | 2 | https://datasheet.eaton.com/datasheet.php?model=167593&locale=en_GB
| SPCT2-280/2 | Y7-167594 | 167594 | Parafudr (C) 280VAC, 1.4kV, In=2x20kA - 2p | MCB | 81.1 | 1 | https://datasheet.eaton.com/datasheet.php?model=167594&locale=en_GB
| SPCT2-280/3 | Y7-167595 | 167595 | Parafudr (C) 280VAC, 1.4kV, In=3x20kA - 3p | MCB | 120 | 1 | https://datasheet.eaton.com/datasheet.php?model=167595&locale=en_GB
| SPCT2-280/4 | Y7-167596 | 167596 | Parafudr (C) 280VAC, 1.4kV, In=4x20kA - 4p | MCB | 157.3 | 1 | https://datasheet.eaton.com/datasheet.php?model=167596&locale=en_GB
| SPCT2-335/1 | Y7-167598 | 167598 | Parafudr (C) 335VAC, 1.5kV, In=20kA - 1p | MCB | 39.38 | 2 | https://datasheet.eaton.com/datasheet.php?model=167598&locale=en_GB
| SPCT2-335/2 | Y7-167599 | 167599 | Parafudr (C) 335VAC, 1.5kV, In=2x20kA - 2p | MCB | 81.1 | 1 | https://datasheet.eaton.com/datasheet.php?model=167599&locale=en_GB
| SPCT2-335/3 | Y7-167600 | 167600 | Parafudr (C) 335VAC, 1.5kV, In=3x20kA - 3p | MCB | 120 | 1 | https://datasheet.eaton.com/datasheet.php?model=167600&locale=en_GB
| SPCT2-335/4 | Y7-167601 | 167601 | Parafudr (C) 335VAC, 1.5kV, In=4x20kA - 4p | MCB | 157.3 | 1 | https://datasheet.eaton.com/datasheet.php?model=167601&locale=en_GB
| SPCT2-385/1 | Y7-167603 | 167603 | Parafudr (C) 385VAC, 1.7kV, In=20kA - 1p | MCB | 39.38 | 2 | https://datasheet.eaton.com/datasheet.php?model=167603&locale=en_GB
| SPCT2-385/2 | Y7-167604 | 167604 | Parafudr (C) 385VAC, 1.7kV, In=2x20kA - 2p | MCB | 81.1 | 1 | https://datasheet.eaton.com/datasheet.php?model=167604&locale=en_GB
| SPCT2-385/3 | Y7-167605 | 167605 | Parafudr (C) 385VAC, 1.7kV, In=3x20kA - 3p | MCB | 120 | 1 | https://datasheet.eaton.com/datasheet.php?model=167605&locale=en_GB
| SPCT2-385/4 | Y7-167606 | 167606 | Parafudr (C) 385VAC, 1.7kV, In=4x20kA - 4p | MCB | 157.3 | 1 | https://datasheet.eaton.com/datasheet.php?model=167606&locale=en_GB
| SPCT2-460/1 | Y7-167608 | 167608 | Parafudr (C) 460VAC, 2.1kV, In=20kA - 1p | MCB | 39.38 | 2 | https://datasheet.eaton.com/datasheet.php?model=167608&locale=en_GB
| SPCT2-460/2 | Y7-167609 | 167609 | Parafudr (C) 460VAC, 2.1kV, In=2x20kA - 2p | MCB | 81.1 | 1 | https://datasheet.eaton.com/datasheet.php?model=167609&locale=en_GB
| SPCT2-460/3 | Y7-167610 | 167610 | Parafudr (C) 460VAC, 2.1kV, In=3x20kA - 3p | MCB | 120 | 1 | https://datasheet.eaton.com/datasheet.php?model=167610&locale=en_GB
| SPCT2-460/4 | Y7-167611 | 167611 | Parafudr (C) 460VAC, 2.1kV, In=4x20kA - 4p | MCB | 157.3 | 1 | https://datasheet.eaton.com/datasheet.php?model=167611&locale=en_GB
| SPCT2-335-1+NPE | Y7-167621 | 167621 | Parafudr (C) 335VAC, 1.5kV, In=20kA/30kA - 1+1p | MCB | 128.3 | 1 | https://datasheet.eaton.com/datasheet.php?model=167621&locale=en_GB
| SPCT2-335-3+NPE | Y7-167622 | 167622 | Parafudr (C) 335VAC, 1.5kV, In=3x20kA/30kA - 3+1p | MCB | 178.3 | 1 | https://datasheet.eaton.com/datasheet.php?model=167622&locale=en_GB
| SPCT2-280 | Y7-167592 | 167592 | Parafudr Aksesuarı: Yedek Parafudr Soketi 280VAC | MCB | 28.79 | 2 | https://datasheet.eaton.com/datasheet.php?model=167592&locale=en_GB
| SPCT2-335 | Y7-167597 | 167597 | Parafudr Aksesuarı: Yedek Parafudr Soketi 335VAC | MCB | 28.79 | 2 | https://datasheet.eaton.com/datasheet.php?model=167597&locale=en_GB
| SPCT2-385 | Y7-167602 | 167602 | Parafudr Aksesuarı: Yedek Parafudr Soketi 385VAC | MCB | 28.79 | 2 | https://datasheet.eaton.com/datasheet.php?model=167602&locale=en_GB
| SPCT2-460 | Y7-167607 | 167607 | Parafudr Aksesuarı: Yedek Parafudr Soketi 460VAC | MCB | 28.79 | 2 | https://datasheet.eaton.com/datasheet.php?model=167607&locale=en_GB
| SPCT2-NPE60 | Y7-167617 | 167617 | Parafudr Aksesuarı: Yedek Parafudr Soketi Nötr-PE | MCB | 66 | 2 | https://datasheet.eaton.com/datasheet.php?model=167617&locale=en_GB
| ASAUXSC-SPM | Y7-131785 | 131785 | Parafudr Aksesuarı: Yardımcı Kontak (SPBT, SPCT için) | MCB | 13.78 | 4 | https://datasheet.eaton.com/datasheet.php?model=131785&locale=en_GB
| ASLTT-63 | Y7-131784 | 131784 | Parafudr Aksesuarı: Geçiş Terminali (SPBT, SPCT için) | MCB | 7.09 | 12 | https://datasheet.eaton.com/datasheet.php?model=131784&locale=en_GB
| ZV-KSBI-2TE | Y7-263961 | 263961 | Parafudr Aksesuarı: Bara Bloğu 2 kutup (SPBT, SPCT için) | MCB | 3.18 | 10 | https://datasheet.eaton.com/datasheet.php?model=263961&locale=en_GB
| ZV-KSBI-3TE | Y7-263962 | 263962 | Parafudr Aksesuarı: Bara Bloğu 3 kutup (SPBT, SPCT için) | MCB | 3.54 | 10 | https://datasheet.eaton.com/datasheet.php?model=263962&locale=en_GB
| ZV-KSBI-4TE | Y7-263964 | 263964 | Parafudr Aksesuarı: Bara Bloğu 4 kutup (SPBT, SPCT için) | MCB | 4.61 | 10 | https://datasheet.eaton.com/datasheet.php?model=263964&locale=en_GB
| ZV-KSBI-5TE | Y7-263965 | 263965 | Parafudr Aksesuarı: Bara Bloğu 5 kutup (SPBT, SPCT için) | MCB | 5.77 | 10 | https://datasheet.eaton.com/datasheet.php?model=263965&locale=en_GB
| ZV-KSBI-6TE | Y7-113118 | 113118 | Parafudr Aksesuarı: Bara Bloğu 6 kutup (SPBT, SPCT için) | MCB | 5.77 | 50 | https://datasheet.eaton.com/datasheet.php?model=113118&locale=en_GB
| ZV-KSBI-7TE | Y7-263967 | 263967 | Parafudr Aksesuarı: Bara Bloğu 7 kutup (SPBT, SPCT için) | MCB | 5.86 | 50 | https://datasheet.eaton.com/datasheet.php?model=263967&locale=en_GB
| ZV-KSBI-11TE | Y7-263970 | 263970 | Parafudr Aksesuarı: Bara Bloğu 11 kutup (SPBT, SPCT için) | MCB | 7.09 | 50 | https://datasheet.eaton.com/datasheet.php?model=263970&locale=en_GB
| SPDT3-335-1+NPE | Y7-170487 | 170487 | Parafudr (D) 335VAC | MCB | 113.5 | 1 | https://datasheet.eaton.com/datasheet.php?model=170487&locale=en_GB
| SPDT3-335 | Y7-170486 | 170486 | Parafudr Aksesuarı: Yedek Parafudr Soketi Faz-Nötr | MCB | 27.15 | 2 | https://datasheet.eaton.com/datasheet.php?model=170486&locale=en_GB
| SPCT2-NPE60 | Y7-167617 | 167617 | Parafudr Aksesuarı: Yedek Parafudr Soketi Nötr-PE | MCB | 66 | 2 | https://datasheet.eaton.com/datasheet.php?model=167617&locale=en_GB
| KLV-12UPS-F | Y7-178814 | 178814 | Minyatür Devre Kesici Kutusu, Plastik, Sıva Altı, Düz Beyaz Kapak, 1/12 | MCB | 56.1 | 1 | https://datasheet.eaton.com/datasheet.php?model=178814&locale=en_GB
| KLV-24UPS-F | Y7-178816 | 178816 | Minyatür Devre Kesici Kutusu, Plastik, Sıva Altı, Düz Beyaz Kapak, 2/24 | MCB | 66 | 1 | https://datasheet.eaton.com/datasheet.php?model=178816&locale=en_GB
| KLV-36UPS-F | Y7-178818 | 178818 | Minyatür Devre Kesici Kutusu, Plastik, Sıva Altı, Düz Beyaz Kapak, 3/36 | MCB | 82.4 | 1 | https://datasheet.eaton.com/datasheet.php?model=178818&locale=en_GB
| KLV-48UPS-F | Y7-178820 | 178820 | Minyatür Devre Kesici Kutusu, Plastik, Sıva Altı, Düz Beyaz Kapak, 4/48 | MCB | 101.7 | 1 | https://datasheet.eaton.com/datasheet.php?model=178820&locale=en_GB
| KLV-12UPS-SF | Y7-178815 | 178815 | Minyatür Devre Kesici Kutusu, Plastik, Sıva Altı, Süper Düz Beyaz Kapak, 1/12 | MCB | 57.7 | 1 | https://datasheet.eaton.com/datasheet.php?model=178815&locale=en_GB
| KLV-24UPS-SF | Y7-178817 | 178817 | Minyatür Devre Kesici Kutusu, Plastik, Sıva Altı, Süper Düz Beyaz Kapak, 2/24 | MCB | 67.1 | 1 | https://datasheet.eaton.com/datasheet.php?model=178817&locale=en_GB
| KLV-36UPS-SF | Y7-178819 | 178819 | Minyatür Devre Kesici Kutusu, Plastik, Sıva Altı, Süper Düz Beyaz Kapak, 3/36 | MCB | 84.3 | 1 | https://datasheet.eaton.com/datasheet.php?model=178819&locale=en_GB
| KLV-48UPS-SF | Y7-178821 | 178821 | Minyatür Devre Kesici Kutusu, Plastik, Sıva Altı, Süper Düz Beyaz Kapak, 4/48 | MCB | 111.3 | 1 | https://datasheet.eaton.com/datasheet.php?model=178821&locale=en_GB
| BS-12MF-WH | Y7-178975 | 178975 | Minyatür Devre Kesici Kutusu için Boşluk Kapatıcı Plaka - 12'li | MCB | 1.75 | 10 | https://datasheet.eaton.com/datasheet.php?model=178975&locale=en_GB
| BC-U-1/5-ECO | Y7-280352 | 280352 | Minyatür Devre Kesici Kutusu, Plastik, Sıva Altı, Şeffaf Kapak, 1/5 | MCB | 8.86 | 1 | https://datasheet.eaton.com/datasheet.php?model=280352&locale=en_GB
| BC-U-1/8-ECO | Y7-280353 | 280353 | Minyatür Devre Kesici Kutusu, Plastik, Sıva Altı, Şeffaf Kapak, 1/8 | MCB | 13.78 | 1 | https://datasheet.eaton.com/datasheet.php?model=280353&locale=en_GB
| BC-U-1/12-ECO | Y7-280354 | 280354 | Minyatür Devre Kesici Kutusu, Plastik, Sıva Altı, Şeffaf Kapak, 1/12 | MCB | 17.56 | 1 | https://datasheet.eaton.com/datasheet.php?model=280354&locale=en_GB
| BC-U-1/18-ECO | Y7-280355 | 280355 | Minyatür Devre Kesici Kutusu, Plastik, Sıva Altı, Şeffaf Kapak, 1/18 | MCB | 27.15 | 1 | https://datasheet.eaton.com/datasheet.php?model=280355&locale=en_GB
| BC-U-2/24-ECO | Y7-280356 | 280356 | Minyatür Devre Kesici Kutusu, Plastik, Sıva Altı, Şeffaf Kapak, 2/24 | MCB | 35.52 | 1 | https://datasheet.eaton.com/datasheet.php?model=280356&locale=en_GB
| BC-U-2/36-ECO | Y7-280357 | 280357 | Minyatür Devre Kesici Kutusu, Plastik, Sıva Altı, Şeffaf Kapak, 2/36 | MCB | 55 | 1 | https://datasheet.eaton.com/datasheet.php?model=280357&locale=en_GB
| BC-U-3/36-ECO | Y7-284641 | 284641 | Minyatür Devre Kesici Kutusu, Plastik, Sıva Altı, Şeffaf Kapak, 3/36 | MCB | 52.6 | 1 | https://datasheet.eaton.com/datasheet.php?model=284641&locale=en_GB
| BC-O-1/5-ECO | Y7-280345 | 280345 | Minyatür Devre Kesici Kutusu, Plastik, Sıva Üstü, Şeffaf Kapak, 1/5 | MCB | 8.86 | 1 | https://datasheet.eaton.com/datasheet.php?model=280345&locale=en_GB
| BC-O-1/8-ECO | Y7-280346 | 280346 | Minyatür Devre Kesici Kutusu, Plastik, Sıva Üstü, Şeffaf Kapak, 1/8 | MCB | 14.52 | 1 | https://datasheet.eaton.com/datasheet.php?model=280346&locale=en_GB
| BC-O-1/12-ECO | Y7-280347 | 280347 | Minyatür Devre Kesici Kutusu, Plastik, Sıva Üstü, Şeffaf Kapak, 1/12 | MCB | 17.8 | 1 | https://datasheet.eaton.com/datasheet.php?model=280347&locale=en_GB
| BC-O-1/18-ECO | Y7-280348 | 280348 | Minyatür Devre Kesici Kutusu, Plastik, Sıva Üstü, Şeffaf Kapak, 1/18 | MCB | 27.65 | 1 | https://datasheet.eaton.com/datasheet.php?model=280348&locale=en_GB
| BC-O-2/24-ECO | Y7-280349 | 280349 | Minyatür Devre Kesici Kutusu, Plastik, Sıva Üstü, Şeffaf Kapak, 2/24 | MCB | 35.6 | 1 | https://datasheet.eaton.com/datasheet.php?model=280349&locale=en_GB
| BC-O-2/36-ECO | Y7-280350 | 280350 | Minyatür Devre Kesici Kutusu, Plastik, Sıva Üstü, Şeffaf Kapak, 2/36 | MCB | 58 | 1 | https://datasheet.eaton.com/datasheet.php?model=280350&locale=en_GB
| BC-O-3/36-ECO | Y7-284640 | 284640 | Minyatür Devre Kesici Kutusu, Plastik, Sıva Üstü, Şeffaf Kapak, 3/36 | MCB | 54.8 | 1 | https://datasheet.eaton.com/datasheet.php?model=284640&locale=en_GB
| BC-O-3/54-ECO | Y7-280351 | 280351 | Minyatür Devre Kesici Kutusu, Plastik, Sıva Üstü, Şeffaf Kapak, 3/54 | MCB | 83.9 | 1 | https://datasheet.eaton.com/datasheet.php?model=280351&locale=en_GB
| BC-U-1/5-TW-ECO | Y7-281696 | 281696 | Minyatür Devre Kesici Kutusu, Plastik, Sıva Altı, Beyaz Kapak, 1/5 | MCB | 9.27 | 1 | https://datasheet.eaton.com/datasheet.php?model=281696&locale=en_GB
| BC-U-1/8-TW-ECO | Y7-281697 | 281697 | Minyatür Devre Kesici Kutusu, Plastik, Sıva Altı, Beyaz Kapak, 1/8 | MCB | 13.78 | 1 | https://datasheet.eaton.com/datasheet.php?model=281697&locale=en_GB
| BC-U-1/12-TW-ECO | Y7-281698 | 281698 | Minyatür Devre Kesici Kutusu, Plastik, Sıva Altı, Beyaz Kapak, 1/12 | MCB | 17.8 | 1 | https://datasheet.eaton.com/datasheet.php?model=281698&locale=en_GB
| BC-U-1/18-TW-ECO | Y7-281699 | 281699 | Minyatür Devre Kesici Kutusu, Plastik, Sıva Altı, Beyaz Kapak, 1/18 | MCB | 27.15 | 1 | https://datasheet.eaton.com/datasheet.php?model=281699&locale=en_GB
| BC-U-2/24-TW-ECO | Y7-281710 | 281710 | Minyatür Devre Kesici Kutusu, Plastik, Sıva Altı, Beyaz Kapak, 2/24 | MCB | 35.52 | 1 | https://datasheet.eaton.com/datasheet.php?model=281710&locale=en_GB
| BC-U-2/36-TW-ECO | Y7-281711 | 281711 | Minyatür Devre Kesici Kutusu, Plastik, Sıva Altı, Beyaz Kapak, 2/36 | MCB | 55 | 1 | https://datasheet.eaton.com/datasheet.php?model=281711&locale=en_GB
| BC-U-3/36-TW-ECO | Y7-284643 | 284643 | Minyatür Devre Kesici Kutusu, Plastik, Sıva Altı, Beyaz Kapak, 3/36 | MCB | 57 | 1 | https://datasheet.eaton.com/datasheet.php?model=284643&locale=en_GB
| BC-O-1/5-TW-ECO | Y7-281649 | 281649 | Minyatür Devre Kesici Kutusu, Plastik, Sıva Üstü, Beyaz Kapak, 1/5 | MCB | 8.86 | 1 | https://datasheet.eaton.com/datasheet.php?model=281649&locale=en_GB
| BC-O-1/8-TW-ECO | Y7-281690 | 281690 | Minyatür Devre Kesici Kutusu, Plastik, Sıva Üstü, Beyaz Kapak, 1/8 | MCB | 14.52 | 1 | https://datasheet.eaton.com/datasheet.php?model=281690&locale=en_GB
| BC-O-1/12-TW-ECO | Y7-281691 | 281691 | Minyatür Devre Kesici Kutusu, Plastik, Sıva Üstü, Beyaz Kapak, 1/12 | MCB | 17.8 | 1 | https://datasheet.eaton.com/datasheet.php?model=281691&locale=en_GB
| BC-O-1/18-TW-ECO | Y7-281692 | 281692 | Minyatür Devre Kesici Kutusu, Plastik, Sıva Üstü, Beyaz Kapak, 1/18 | MCB | 27.65 | 1 | https://datasheet.eaton.com/datasheet.php?model=281692&locale=en_GB
| BC-O-2/24-TW-ECO | Y7-281693 | 281693 | Minyatür Devre Kesici Kutusu, Plastik, Sıva Üstü, Beyaz Kapak, 2/24 | MCB | 35.6 | 1 | https://datasheet.eaton.com/datasheet.php?model=281693&locale=en_GB
| BC-O-2/36-TW-ECO | Y7-281694 | 281694 | Minyatür Devre Kesici Kutusu, Plastik, Sıva Üstü, Beyaz Kapak, 2/36 | MCB | 58 | 1 | https://datasheet.eaton.com/datasheet.php?model=281694&locale=en_GB
| BC-O-3/36-TW-ECO | Y7-284642 | 284642 | Minyatür Devre Kesici Kutusu, Plastik, Sıva Üstü, Beyaz Kapak, 3/36 | MCB | 54.8 | 1 | https://datasheet.eaton.com/datasheet.php?model=284642&locale=en_GB
| BC-O-3/54-TW-ECO | Y7-281695 | 281695 | Minyatür Devre Kesici Kutusu, Plastik, Sıva Üstü, Beyaz Kapak, 3/54 | MCB | 83.9 | 1 | https://datasheet.eaton.com/datasheet.php?model=281695&locale=en_GB
| BF-UT-3/72-C | Y7-103117 | 103117 | Tali Dağıtım Panosu, Metal, Şeffaf Kapak, Sıva Altı, 3/72 | MCB | 234.6 | 1 | https://datasheet.eaton.com/datasheet.php?model=103117&locale=en_GB
| BF-UT-4/96-C | Y7-103118 | 103118 | Tali Dağıtım Panosu, Metal, Şeffaf Kapak, Sıva Altı, 4/96 | MCB | 264.4 | 1 | https://datasheet.eaton.com/datasheet.php?model=103118&locale=en_GB
| BF-UT-5/120-C | Y7-103119 | 103119 | Tali Dağıtım Panosu, Metal, Şeffaf Kapak, Sıva Altı, 5/120 | MCB | 299.6 | 1 | https://datasheet.eaton.com/datasheet.php?model=103119&locale=en_GB
| BF-UT-6/144-C | Y7-103120 | 103120 | Tali Dağıtım Panosu, Metal, Şeffaf Kapak, Sıva Altı, 6/144 | MCB | 338.4 | 1 | https://datasheet.eaton.com/datasheet.php?model=103120&locale=en_GB
| BF-UT-4/132-C | Y7-103121 | 103121 | Tali Dağıtım Panosu, Metal, Şeffaf Kapak, Sıva Altı, 4/132 | MCB | 302.4 | 1 | https://datasheet.eaton.com/datasheet.php?model=103121&locale=en_GB
| BF-UT-5/165-C | Y7-103122 | 103122 | Tali Dağıtım Panosu, Metal, Şeffaf Kapak, Sıva Altı, 5/165 | MCB | 345.1 | 1 | https://datasheet.eaton.com/datasheet.php?model=103122&locale=en_GB
| BF-UT-6/198-C | Y7-103123 | 103123 | Tali Dağıtım Panosu, Metal, Şeffaf Kapak, Sıva Altı, 6/198 | MCB | 390.6 | 1 | https://datasheet.eaton.com/datasheet.php?model=103123&locale=en_GB
| BF-OT-3/72-C | Y7-103103 | 103103 | Tali Dağıtım Panosu, Metal, Şeffaf Kapak, Sıva Üstü, 3/72 | MCB | 242 | 1 | https://datasheet.eaton.com/datasheet.php?model=103103&locale=en_GB
| BF-OT-4/96-C | Y7-103104 | 103104 | Tali Dağıtım Panosu, Metal, Şeffaf Kapak, Sıva Üstü, 4/96 | MCB | 270.5 | 1 | https://datasheet.eaton.com/datasheet.php?model=103104&locale=en_GB
| BF-OT-5/120-C | Y7-103105 | 103105 | Tali Dağıtım Panosu, Metal, Şeffaf Kapak, Sıva Üstü, 5/120 | MCB | 303.7 | 1 | https://datasheet.eaton.com/datasheet.php?model=103105&locale=en_GB
| BF-OT-6/144-C | Y7-103106 | 103106 | Tali Dağıtım Panosu, Metal, Şeffaf Kapak, Sıva Üstü, 6/144 | MCB | 346.3 | 1 | https://datasheet.eaton.com/datasheet.php?model=103106&locale=en_GB
| BF-OT-4/132-C | Y7-103107 | 103107 | Tali Dağıtım Panosu, Metal, Şeffaf Kapak, Sıva Üstü, 4/132 | MCB | 323.1 | 1 | https://datasheet.eaton.com/datasheet.php?model=103107&locale=en_GB
| BF-OT-5/165-C | Y7-103108 | 103108 | Tali Dağıtım Panosu, Metal, Şeffaf Kapak, Sıva Üstü, 5/165 | MCB | 364.3 | 1 | https://datasheet.eaton.com/datasheet.php?model=103108&locale=en_GB
| BF-OT-6/198-C | Y7-103109 | 103109 | Tali Dağıtım Panosu, Metal, Şeffaf Kapak, Sıva Üstü, 6/198 | MCB | 410.1 | 1 | https://datasheet.eaton.com/datasheet.php?model=103109&locale=en_GB
| LAB-BAR_24TE | Y7-107901 | 107901 | Tali Dağıtım Panosu için Şerit Etiket | MCB | 5.8 | 10 | https://datasheet.eaton.com/datasheet.php?model=107901&locale=en_GB
| AP-45 | Y7-275410 | 275410 | Tali Dağıtım Panosu için Örtü Perdesi | MCB | 3.09 | 1 | https://datasheet.eaton.com/datasheet.php?model=275410&locale=en_GB
| BCZ-CS-SC-SE | Y7-101244 | 101244 | Tali Dağıtım Panosu için Kilit Mekanizması | MCB | 30.68 | 1 | https://datasheet.eaton.com/datasheet.php?model=101244&locale=en_GB
| SL2MNM42C1C3A | SL2MNM42C1C3A | SL2MNM42C1C3A | Acil Çıkış Yönlendirme Armatürü, LED'li, 60 lm, kesintide/sürekli yanan, 1 saat, IP42 | MCB | 51.5 | 1
| SL2MNM42C3C3A | SL2MNM42C3C3A | SL2MNM42C3C3A | Acil Çıkış Yönlendirme Armatürü, LED'li, 60 lm, kesintide/sürekli yanan, 3 saat, IP42 | MCB | 73.3 | 1
| SL2MNM42D1C3A | SL2MNM42D1C3A | SL2MNM42D1C3A | Acil Çıkış Yönlendirme Armatürü, LED'li, 100 lm, kesintide/sürekli yanan, 1 saat, IP42 | MCB | 58.7 | 1
| SL2MNM42D3C3A | SL2MNM42D3C3A | SL2MNM42D3C3A | Acil Çıkış Yönlendirme Armatürü, LED'li, 100 lm, kesintide/sürekli yanan, 3 saat, IP42 | MCB | 83.4 | 1
| SL2MNM65C1C3A | SL2MNM65C1C3A | SL2MNM65C1C3A | Acil Çıkış Yönlendirme Armatürü, LED'li, 60 lm, kesintide/sürekli yanan, 1 saat, IP65 | MCB | 63.5 | 1
| SL2MNM65C3C3A | SL2MNM65C3C3A | SL2MNM65C3C3A | Acil Çıkış Yönlendirme Armatürü, LED'li, 60 lm, kesintide/sürekli yanan, 3 saat, IP65 | MCB | 90.1 | 1
| SL2MNM65D1C3A | SL2MNM65D1C3A | SL2MNM65D1C3A | Acil Çıkış Yönlendirme Armatürü, LED'li, 100 lm, kesintide/sürekli yanan, 1 saat, IP65 | MCB | 72.3 | 1
| SL2MNM65D3C3A | SL2MNM65D3C3A | SL2MNM65D3C3A | Acil Çıkış Yönlendirme Armatürü, LED'li, 100 lm, kesintide/sürekli yanan, 3 saat, IP65 | MCB | 102.4 | 1
| SL2PPD | SL2PPD | SL2PPD | Açil Çıkış Piktogramlı Pleksi Kapak, aşağı, 20 m | MCB | 19.52 | 1
| SL2PPLR | SL2PPLR | SL2PPLR | Açil Çıkış Piktogramlı Pleksi Kapak, sağ-sol, 20 m | MCB | 19.52 | 1
| SL2CD | SL2CD | SL2CD | Acil Çıkış Yönlendirme Armatürü Aksesuarı: Konik Difüzör Kapak | MCB | 24.53 | 1
| SL2WB | SL2WB | SL2WB | Acil Çıkış Yönlendirme Armatürü Aksesuarı: Duvara Montaj Taban | MCB | 10.91 | 15
| SL2RB | SL2RB | SL2RB | Acil Çıkış Yönlendirme Armatürü Aksesuarı: Gömme Montaj Taban | MCB | 11.81 | 1
| O-VIA8-PSLR | O-VIA8-PSLR | O-VIA8-PSLR | Acil Çıkış Yönlendirme Armatürü, 8 adet Led'li, Sürekli yanan, 120 dakika | MCB | 89.5 | 1
| O-VIA8-PSD | O-VIA8-PSD | O-VIA8-PSD | Acil Çıkış Yönlendirme Armatürü, 8 adet Led'li, Sürekli yanan, 120 dakika | MCB | 89.5 | 1
| O-ESC-3H | O-ESC-3H | O-ESC-3H | Acil Çıkış Yönlendirme Armatürü Aksesuarı: Velos NiCD bataryalı güç ünitesi, Sürekli yanan, 180 dakika | MCB | 134.7 | 1
| O-ESP-ELR | O-ESP-ELR | O-ESP-ELR | Acil Çıkış Yönlendirme Armatürü Aksesuarı: Piktogram, Sağ-Sol, 30m | MCB | 121.4 | 1
| O-ESP-ED | O-ESP-ED | O-ESP-ED | Acil Çıkış Yönlendirme Armatürü Aksesuarı: Piktogram, Aşağı/Boş, 30m | MCB | 121.4 | 1
| O-ESP-EDD | O-ESP-EDD | O-ESP-EDD | Acil Çıkış Yönlendirme Armatürü Aksesuarı: Piktogram, Aşağı/Aşağı, 30m | MCB | 121.4 | 1
| O-ESA-FLEX | O-ESA-FLEX | O-ESA-FLEX | Acil Çıkış Yönlendirme Armatürü Aksesuarı: Duvara bağlantı aparatı | MCB | 22.07 | 1
| O-ESA-RB | Y7-O-ESA-RB | O-ESA-RB | Acil Çıkış Yönlendirme Armatürü Aksesuarı: Sıvaaltı bağlantı aparatı | MCB | 26.58 | 1
| O-ESA-RSA | O-ESA-RSA | O-ESA-RSA | Acil Çıkış Yönlendirme Armatürü Aksesuarı: İp ile bağlantı aparatı, 150 cm ayarlanabilir | MCB | 80.6 | 1
Devre Kesiciler
| 10NHG000B | 10NHG000B | 10NHG000B | NH Sigorta 00(000)-Boy, gG/gL, 500V, 120kA - 10 A | MCB | 3.8 | 3
| 16NHG000B | 16NHG000B | 16NHG000B | NH Sigorta 00(000)-Boy, gG/gL, 500V, 120kA - 16 A | MCB | 3.8 | 3
| 20NHG000B | 20NHG000B | 20NHG000B | NH Sigorta 00(000)-Boy, gG/gL, 500V, 120kA - 20 A | MCB | 3.8 | 3
| 25NHG000B | 25NHG000B | 25NHG000B | NH Sigorta 00(000)-Boy, gG/gL, 500V, 120kA - 25 A | MCB | 3.8 | 3
| 32NHG000B | 32NHG000B | 32NHG000B | NH Sigorta 00(000)-Boy, gG/gL, 500V, 120kA - 32 A | MCB | 3.8 | 3
| 35NHG000B | 35NHG000B | 35NHG000B | NH Sigorta 00(000)-Boy, gG/gL, 500V, 120kA - 35 A | MCB | 3.8 | 3
| 40NHG000B | 40NHG000B | 40NHG000B | NH Sigorta 00(000)-Boy, gG/gL, 500V, 120kA - 40 A | MCB | 3.8 | 3
| 50NHG000B | 50NHG000B | 50NHG000B | NH Sigorta 00(000)-Boy, gG/gL, 500V, 120kA - 50 A | MCB | 3.8 | 3
| 63NHG000B | 63NHG000B | 63NHG000B | NH Sigorta 00(000)-Boy, gG/gL, 500V, 120kA - 63 A | MCB | 3.8 | 3
| 80NHG000B | 80NHG000B | 80NHG000B | NH Sigorta 00(000)-Boy, gG/gL, 500V, 120kA - 80 A | MCB | 3.8 | 3
| 100NHG000B | 100NHG000B | 100NHG000B | NH Sigorta 00(000)-Boy, gG/gL, 500V, 120kA - 100 A | MCB | 3.8 | 3
| 125NHG00B | 125NHG00B | 125NHG00B | NH Sigorta 00-Boy, gG/gL, 500V, 120kA - 125 A | MCB | 5.2 | 3
| 160NHG00B | 160NHG00B | 160NHG00B | NH Sigorta 00-Boy, gG/gL, 500V, 120kA - 160 A | MCB | 5.2 | 3
| 100NHG01B | 100NHG01B | 100NHG01B | NH Sigorta 1(01)-Boy, gG/gL, 500V, 120kA - 100 A | MCB | 8 | 3
| 125NHG01B | 125NHG01B | 125NHG01B | NH Sigorta 1(01)-Boy, gG/gL, 500V, 120kA - 125 A | MCB | 8 | 3
| 160NHG01B | 160NHG01B | 160NHG01B | NH Sigorta 1(01)-Boy, gG/gL, 500V, 120kA - 160 A | MCB | 8 | 3
| 50NHG1B | 50NHG1B | 50NHG1B | NH Sigorta 1-Boy, gG/gL, 500V, 120kA - 50 A | MCB | 9.11 | 3
| 63NHG1B | 63NHG1B | 63NHG1B | NH Sigorta 1-Boy, gG/gL, 500V, 120kA - 63 A | MCB | 9.11 | 3
| 80NHG1B | 80NHG1B | 80NHG1B | NH Sigorta 1-Boy, gG/gL, 500V, 120kA - 80 A | MCB | 9.11 | 3
| 100NHG1B | 100NHG1B | 100NHG1B | NH Sigorta 1-Boy, gG/gL, 500V, 120kA - 100 A | MCB | 9.11 | 3
| 125NHG1B | 125NHG1B | 125NHG1B | NH Sigorta 1-Boy, gG/gL, 500V, 120kA - 125 A | MCB | 9.11 | 3
| 160NHG1B | 160NHG1B | 160NHG1B | NH Sigorta 1-Boy, gG/gL, 500V, 120kA - 160 A | MCB | 9.11 | 3
| 200NHG1B | 200NHG1B | 200NHG1B | NH Sigorta 1-Boy, gG/gL, 500V, 120kA - 200 A | MCB | 9.11 | 3
| 224NHG1B | 224NHG1B | 224NHG1B | NH Sigorta 1-Boy, gG/gL, 500V, 120kA - 224 A | MCB | 9.11 | 3
| 250NHG1B | 250NHG1B | 250NHG1B | NH Sigorta 1-Boy, gG/gL, 500V, 120kA - 250 A | MCB | 9.11 | 3
| 160NHG02B | 160NHG02B | 160NHG02B | NH Sigorta 2(02)-Boy, gG/gL, 500V, 120kA - 160 A | MCB | 10.42 | 3
| 200NHG02B | 200NHG02B | 200NHG02B | NH Sigorta 2(02)-Boy, gG/gL, 500V, 120kA - 200 A | MCB | 10.42 | 3
| 224NHG02B | 224NHG02B | 224NHG02B | NH Sigorta 2(02)-Boy, gG/gL, 500V, 120kA - 224 A | MCB | 10.42 | 3
| 250NHG02B | 250NHG02B | 250NHG02B | NH Sigorta 2(02)-Boy, gG/gL, 500V, 120kA - 250 A | MCB | 10.42 | 3
| 315NHG2B | 315NHG2B | 315NHG2B | NH Sigorta 2-Boy, gG/gL, 500V, 120kA - 315 A | MCB | 14.27 | 3
| 355NHG2B | 355NHG2B | 355NHG2B | NH Sigorta 2-Boy, gG/gL, 500V, 120kA - 355 A | MCB | 14.27 | 3
| 400NHG2B | 400NHG2B | 400NHG2B | NH Sigorta 2-Boy, gG/gL, 500V, 120kA - 400 A | MCB | 14.27 | 3
| 250NHG03B | 250NHG03B | 250NHG03B | NH Sigorta 3(03)-Boy, gG/gL, 500V, 120kA - 250 A | MCB | 20.75 | 3
| 315NHG03B | 315NHG03B | 315NHG03B | NH Sigorta 3(03)-Boy, gG/gL, 500V, 120kA - 315 A | MCB | 20.75 | 3
| 355NHG03B | 355NHG03B | 355NHG03B | NH Sigorta 3(03)-Boy, gG/gL, 500V, 120kA - 355 A | MCB | 20.75 | 3
| 400NHG03B | 400NHG03B | 400NHG03B | NH Sigorta 3(03)-Boy, gG/gL, 500V, 120kA - 400 A | MCB | 20.75 | 3
| 425NHG3B | 425NHG3B | 425NHG3B | NH Sigorta 3-Boy, gG/gL, 500V, 120kA - 425 A | MCB | 20.75 | 3
| 450NHG3B | 450NHG3B | 450NHG3B | NH Sigorta 3-Boy, gG/gL, 500V, 120kA - 450 A | MCB | 20.75 | 3
| 500NHG3B | 500NHG3B | 500NHG3B | NH Sigorta 3-Boy, gG/gL, 500V, 120kA - 500 A | MCB | 20.75 | 3
| 630NHG3B | 630NHG3B | 630NHG3B | NH Sigorta 3-Boy, gG/gL, 500V, 120kA - 630 A | MCB | 21.66 | 3
| 800NHG3B | 800NHG3B | 800NHG3B | NH Sigorta 3-Boy, gG/gL, 400V, 120kA - 800 A | MCB | 36.67 | 3
| SD00-D | SD00-D | SD00-D | NH Sigorta Kaidesi 00(000)-Boy, 160A | MCB | 8.37 | 3
| SD1-D | SD1-D | SD1-D | NH Sigorta Kaidesi 1(01)-Boy, 250A | MCB | 26.25 | 3
| SD2-D | SD2-D | SD2-D | NH Sigorta Kaidesi 2(02)-Boy, 400A | MCB | 26.42 | 3
| SD3-D | SD3-D | SD3-D | NH Sigorta Kaidesi 3(03)-Boy, 630A | MCB | 36.67 | 3
| C10G1 | C10G1 | C10G1 | Silindirik Sigorta 10x38, gG/gL, 500V, 120kA - 1A | MCB | 1.03 | 10
| C10G2 | C10G2 | C10G2 | Silindirik Sigorta 10x38, gG/gL, 500V, 120kA - 2A | MCB | 0.82 | 10
| C10G4 | C10G4 | C10G4 | Silindirik Sigorta 10x38, gG/gL, 500V, 120kA - 4A | MCB | 0.82 | 10
| C10G6 | C10G6 | C10G6 | Silindirik Sigorta 10x38, gG/gL, 500V, 120kA - 6A | MCB | 0.82 | 10
| C10G10 | C10G10 | C10G10 | Silindirik Sigorta 10x38, gG/gL, 500V, 120kA - 10A | MCB | 0.82 | 10
| C10G12 | C10G12 | C10G12 | Silindirik Sigorta 10x38, gG/gL, 500V, 120kA - 12A | MCB | 0.82 | 10
| C10G16 | C10G16 | C10G16 | Silindirik Sigorta 10x38, gG/gL, 500V, 120kA - 16A | MCB | 0.82 | 10
| C10G20 | C10G20 | C10G20 | Silindirik Sigorta 10x38, gG/gL, 500V, 120kA - 20A | MCB | 0.82 | 10
| C10G25 | C10G25 | C10G25 | Silindirik Sigorta 10x38, gG/gL, 500V, 120kA - 25A | MCB | 0.82 | 10
| C10G32 | C10G32 | C10G32 | Silindirik Sigorta 10x38, gG/gL, 400V, 120kA - 32A | MCB | 0.82 | 10
| C14G40 | C14G40 | C14G40 | Silindirik Sigorta 14x51, gG/gL, 500V, 120kA - 40A | MCB | 1.64 | 10
| C14G50 | C14G50 | C14G50 | Silindirik Sigorta 14x51, gG/gL, 400V, 120kA - 50A | MCB | 1.64 | 10
| C22G63 | C22G63 | C22G63 | Silindirik Sigorta 22x58, gG/gL, 690V, 80kA - 63A | MCB | 3.04 | 10
| C22G80 | C22G80 | C22G80 | Silindirik Sigorta 22x58, gG/gL, 500V, 120kA - 80A | MCB | 3.15 | 10
| C22G100 | C22G100 | C22G100 | Silindirik Sigorta 22x58, gG/gL, 500V, 120kA - 100A | MCB | 3.34 | 10
| C22G125 | C22G125 | C22G125 | Silindirik Sigorta 22x58, gG/gL, 400V, 120kA - 125A | MCB | 3.45 | 10
| CHM1DU | CHM1DU | CHM1DU | Silindirik Sigorta Yuvası (Boy 10x38, 32A) - 1 kutup | MCB | 4.53 | 12
| CHM2DU | CHM2DU | CHM2DU | Silindirik Sigorta Yuvası (Boy 10x38, 32A) - 2 kutup | MCB | 11.16 | 6
| CHM3DU | CHM3DU | CHM3DU | Silindirik Sigorta Yuvası (Boy 10x38, 32A) - 3 kutup | MCB | 15.26 | 4
| CHM4DU | CHM4DU | CHM4DU | Silindirik Sigorta Yuvası (Boy 10x38, 32A) - 4 kutup | MCB | 23.79 | 3
| CH141DU | CH141DU | CH141DU | Silindirik Sigorta Yuvası (Boy 14x51, 50A) - 1 kutup | MCB | 12.14 | 6
| CH142DU | CH142DU | CH142DU | Silindirik Sigorta Yuvası (Boy 14x51, 50A) - 2 kutup | MCB | 25.51 | 3
| CH143DU | CH143DU | CH143DU | Silindirik Sigorta Yuvası (Boy 14x51, 50A) - 3 kutup | MCB | 39.54 | 2
| CH144DU | CH144DU | CH144DU | Silindirik Sigorta Yuvası (Boy 14x51, 50A) - 4 kutup | MCB | 55.9 | 2
| CH221DU | CH221DU | CH221DU | Silindirik Sigorta Yuvası (Boy 22x58, 125A) - 1 kutup | MCB | 25.68 | 6
| CH222DU | CH222DU | CH222DU | Silindirik Sigorta Yuvası (Boy 22x58, 125A) - 2 kutup | MCB | 63.7 | 3
| CH223DU | CH223DU | CH223DU | Silindirik Sigorta Yuvası (Boy 22x58, 125A) - 3 kutup | MCB | 92.9 | 2
| CH224DU | CH224DU | CH224DU | Silindirik Sigorta Yuvası (Boy 22x58, 125A) - 4 kutup | MCB | 129.5 | 3
| XNH00-A160 | Y7-183025 | 183025 | NH Sigortalı Yük Ayırıcı 3x160A (NH00 için) | MCB | 56.7 | 1 | https://datasheet.eaton.com/datasheet.php?model=183025&locale=en_GB
| XNH1-A250 | Y7-183043 | 183043 | NH Sigortalı Yük Ayırıcı 3x250A (NH1 için) | MCB | 167.2 | 1 | https://datasheet.eaton.com/datasheet.php?model=183043&locale=en_GB
| XNH2-A400 | Y7-183057 | 183057 | NH Sigortalı Yük Ayırıcı 3x400A (NH2 için) | MCB | 223.3 | 1 | https://datasheet.eaton.com/datasheet.php?model=183057&locale=en_GB
| XNH3-A630 | Y7-183071 | 183071 | NH Sigortalı Yük Ayırıcı 3x630A (NH3 için) | MCB | 308.3 | 1 | https://datasheet.eaton.com/datasheet.php?model=183071&locale=en_GB
| XNH00-A160-BT | Y7-183026 | 183026 | NH Sigortalı Yük Ayırıcı 3x160A (NH00 için), kutu terminal | MCB | 63.1 | 1 | https://datasheet.eaton.com/datasheet.php?model=183026&locale=en_GB
| XNH00-S160 | Y7-183033 | 183033 | NH Sigortalı Yük Ayırıcı 3x160A (NH00 için), 60mm baraya montaj | MCB | 87 | 1 | https://datasheet.eaton.com/datasheet.php?model=183033&locale=en_GB
| XNH1-S250 | Y7-183051 | 183051 | NH Sigortalı Yük Ayırıcı 3x250A (NH1 için), 60mm baraya montaj | MCB | 293 | 1 | https://datasheet.eaton.com/datasheet.php?model=183051&locale=en_GB
| XNH2-S400 | Y7-183065 | 183065 | NH Sigortalı Yük Ayırıcı 3x400A (NH2 için), 60mm baraya montaj | MCB | 358.7 | 1 | https://datasheet.eaton.com/datasheet.php?model=183065&locale=en_GB
| XNH3-S630 | Y7-183077 | 183077 | NH Sigortalı Yük Ayırıcı 3x630A (NH3 için), 60mm baraya montaj | MCB | 418.1 | 1 | https://datasheet.eaton.com/datasheet.php?model=183077&locale=en_GB
| XNH00-S160-BT1 | Y7-183034 | 183034 | NH Sigortalı Yük Ayırıcı 3x160A (NH00 için), 60mm baraya montaj, kutu terminal | MCB | 93.7 | 1 | https://datasheet.eaton.com/datasheet.php?model=183034&locale=en_GB
| XNH00-1-A160 | Y7-183031 | 183031 | NH Sigortalı Yük Ayırıcı 1x160A (NH00 için) | MCB | 47.33 | 1 | https://datasheet.eaton.com/datasheet.php?model=183031&locale=en_GB
| XNH1-1-A250 | Y7-183049 | 183049 | NH Sigortalı Yük Ayırıcı 1x250A (NH1 için) | MCB | 92.4 | 1 | https://datasheet.eaton.com/datasheet.php?model=183049&locale=en_GB
| XNH32-1-A630 | Y7-183063 | 183063 | NH Sigortalı Yük Ayırıcı 1x630A (NH3/NH2 için) | MCB | 166.4 | 1 | https://datasheet.eaton.com/datasheet.php?model=183063&locale=en_GB
| XNH00-1-A160-BT | Y7-183032 | 183032 | NH Sigortalı Yük Ayırıcı 1x160A (NH00 için), kutu terminal | MCB | 49.47 | 1 | https://datasheet.eaton.com/datasheet.php?model=183032&locale=en_GB
| XNH-XLINK | Y7-182999 | 182999 | NH Sigortalı Yük Ayırıcı Birleştirme Kiti (NH00…3 boy 2 ve 4 kutup için) | MCB | 27.65 | 1 | https://datasheet.eaton.com/datasheet.php?model=182999&locale=en_GB
| EBV0033SS8 | EBV0033SS8 | EBV0033SS8 | Dikey Tip NH Sigortalı Yük Ayırıcı 3x160A (NH00 için), tek faz açtırmalı | MCB | 142.2 | 1
| EBV233SM1 | EBV233SM1 | EBV233SM1 | Dikey Tip NH Sigortalı Yük Ayırıcı 3x400A (NH1/2 için), tek faz açtırmalı | MCB | 268 | 1
| EBV333SM2 | EBV333SM2 | EBV333SM2 | Dikey Tip NH Sigortalı Yük Ayırıcı 3x630A (NH3 için), tek faz açtırmalı | MCB | 298.5 | 1
| EBV0023TS8 | EBV0023TS8 | EBV0023TS8 | Dikey Tip NH Sigortalı Yük Ayırıcı 3x160A (NH00 için), üç faz açtırmalı (100mm bara için) | MCB | 91 | 1
| EBV0033TS8 | EBV0033TS8 | EBV0033TS8 | Dikey Tip NH Sigortalı Yük Ayırıcı 3x160A (NH00 için), üç faz açtırmalı | MCB | 138.6 | 1
| EBV233TM1 | EBV233TM1 | EBV233TM1 | Dikey Tip NH Sigortalı Yük Ayırıcı 3x400A (NH1/2 için), üç faz açtırmalı | MCB | 264.6 | 1
| EBV333TM2 | EBV333TM2 | EBV333TM2 | Dikey Tip NH Sigortalı Yük Ayırıcı 3x630A (NH3 için), üç faz açtırmalı | MCB | 295.3 | 1
| PN1-63 | Y7-259140 | 259140 | Kompakt Tip Yük Ayırıcı 3x63A | MCCB | 74 | 1 | https://datasheet.eaton.com/datasheet.php?model=259140&locale=en_GB
| PN1-100 | Y7-259141 | 259141 | Kompakt Tip Yük Ayırıcı 3x100A | MCCB | 76.9 | 1 | https://datasheet.eaton.com/datasheet.php?model=259141&locale=en_GB
| PN1-125 | Y7-259142 | 259142 | Kompakt Tip Yük Ayırıcı 3x125A | MCCB | 95.7 | 1 | https://datasheet.eaton.com/datasheet.php?model=259142&locale=en_GB
| PN1-160 | Y7-281235 | 281235 | Kompakt Tip Yük Ayırıcı 3x160A | MCCB | 106.4 | 1 | https://datasheet.eaton.com/datasheet.php?model=281235&locale=en_GB
| PN2-160 | Y7-266005 | 266005 | Kompakt Tip Yük Ayırıcı 3x160A | MCCB | 147.7 | 1 | https://datasheet.eaton.com/datasheet.php?model=266005&locale=en_GB
| PN2-200 | Y7-266006 | 266006 | Kompakt Tip Yük Ayırıcı 3x200A | MCCB | 150.5 | 1 | https://datasheet.eaton.com/datasheet.php?model=266006&locale=en_GB
| PN2-250 | Y7-266007 | 266007 | Kompakt Tip Yük Ayırıcı 3x250A | MCCB | 165.5 | 1 | https://datasheet.eaton.com/datasheet.php?model=266007&locale=en_GB
| PN3-400 | Y7-266017 | 266017 | Kompakt Tip Yük Ayırıcı 3x400A | MCCB | 310.5 | 1 | https://datasheet.eaton.com/datasheet.php?model=266017&locale=en_GB
| PN3-630 | Y7-266018 | 266018 | Kompakt Tip Yük Ayırıcı 3x630A | MCCB | 428.7 | 1 | https://datasheet.eaton.com/datasheet.php?model=266018&locale=en_GB
| N1-63 | Y7-259143 | 259143 | Kompakt Tip Yük Ayırıcı 3x63A | MCCB | 78.6 | 1 | https://datasheet.eaton.com/datasheet.php?model=259143&locale=en_GB
| N1-100 | Y7-259144 | 259144 | Kompakt Tip Yük Ayırıcı 3x100A | MCCB | 91.6 | 1 | https://datasheet.eaton.com/datasheet.php?model=259144&locale=en_GB
| N1-125 | Y7-259145 | 259145 | Kompakt Tip Yük Ayırıcı 3x125A | MCCB | 113 | 1 | https://datasheet.eaton.com/datasheet.php?model=259145&locale=en_GB
| N1-160 | Y7-281236 | 281236 | Kompakt Tip Yük Ayırıcı 3x160A | MCCB | 128.5 | 1 | https://datasheet.eaton.com/datasheet.php?model=281236&locale=en_GB
| N2-160 | Y7-266008 | 266008 | Kompakt Tip Yük Ayırıcı 3x160A | MCCB | 151.6 | 1 | https://datasheet.eaton.com/datasheet.php?model=266008&locale=en_GB
| N2-200 | Y7-266009 | 266009 | Kompakt Tip Yük Ayırıcı 3x200A | MCCB | 179.7 | 1 | https://datasheet.eaton.com/datasheet.php?model=266009&locale=en_GB
| N2-250 | Y7-266010 | 266010 | Kompakt Tip Yük Ayırıcı 3x250A | MCCB | 197.2 | 1 | https://datasheet.eaton.com/datasheet.php?model=266010&locale=en_GB
| N3-400 | Y7-266019 | 266019 | Kompakt Tip Yük Ayırıcı 3x400A | MCCB | 381.1 | 1 | https://datasheet.eaton.com/datasheet.php?model=266019&locale=en_GB
| N3-630 | Y7-266020 | 266020 | Kompakt Tip Yük Ayırıcı 3x630A | MCCB | 538 | 1 | https://datasheet.eaton.com/datasheet.php?model=266020&locale=en_GB
| N4-800 | Y7-266025 | 266025 | Kompakt Tip Yük Ayırıcı 3x800A | MCCB | 1192 | 1 | https://datasheet.eaton.com/datasheet.php?model=266025&locale=en_GB
| N4-1000 | Y7-266026 | 266026 | Kompakt Tip Yük Ayırıcı 3x1000A | MCCB | 1249 | 1 | https://datasheet.eaton.com/datasheet.php?model=266026&locale=en_GB
| N4-1250 | Y7-266027 | 266027 | Kompakt Tip Yük Ayırıcı 3x1250A | MCCB | 1480 | 1 | https://datasheet.eaton.com/datasheet.php?model=266027&locale=en_GB
| N4-1600 | Y7-266028 | 266028 | Kompakt Tip Yük Ayırıcı 3x1600A | MCCB | 1730 | 1 | https://datasheet.eaton.com/datasheet.php?model=266028&locale=en_GB
| PN1-4-63 | Y7-265999 | 265999 | Kompakt Tip Yük Ayırıcı 4x63A | MCCB | 111.1 | 1 | https://datasheet.eaton.com/datasheet.php?model=265999&locale=en_GB
| PN1-4-100 | Y7-266000 | 266000 | Kompakt Tip Yük Ayırıcı 4x100A | MCCB | 130.8 | 1 | https://datasheet.eaton.com/datasheet.php?model=266000&locale=en_GB
| PN1-4-125 | Y7-266001 | 266001 | Kompakt Tip Yük Ayırıcı 4x125A | MCCB | 162.8 | 1 | https://datasheet.eaton.com/datasheet.php?model=266001&locale=en_GB
| PN1-4-160 | Y7-281253 | 281253 | Kompakt Tip Yük Ayırıcı 4x160A | MCCB | 181 | 1 | https://datasheet.eaton.com/datasheet.php?model=281253&locale=en_GB
| PN2-4-160 | Y7-266011 | 266011 | Kompakt Tip Yük Ayırıcı 4x160A | MCCB | 220.4 | 1 | https://datasheet.eaton.com/datasheet.php?model=266011&locale=en_GB
| PN2-4-200 | Y7-266012 | 266012 | Kompakt Tip Yük Ayırıcı 4x200A | MCCB | 256 | 1 | https://datasheet.eaton.com/datasheet.php?model=266012&locale=en_GB
| PN2-4-250 | Y7-266013 | 266013 | Kompakt Tip Yük Ayırıcı 4x250A | MCCB | 282 | 1 | https://datasheet.eaton.com/datasheet.php?model=266013&locale=en_GB
| PN3-4-400 | Y7-266021 | 266021 | Kompakt Tip Yük Ayırıcı 4x400A | MCCB | 528 | 1 | https://datasheet.eaton.com/datasheet.php?model=266021&locale=en_GB
| PN3-4-630 | Y7-266022 | 266022 | Kompakt Tip Yük Ayırıcı 4x630A | MCCB | 730 | 1 | https://datasheet.eaton.com/datasheet.php?model=266022&locale=en_GB
| N1-4-63 | Y7-266002 | 266002 | Kompakt Tip Yük Ayırıcı 4x63A | MCCB | 133.6 | 1 | https://datasheet.eaton.com/datasheet.php?model=266002&locale=en_GB
| N1-4-100 | Y7-266003 | 266003 | Kompakt Tip Yük Ayırıcı 4x100A | MCCB | 155.2 | 1 | https://datasheet.eaton.com/datasheet.php?model=266003&locale=en_GB
| N1-4-125 | Y7-266004 | 266004 | Kompakt Tip Yük Ayırıcı 4x125A | MCCB | 192.2 | 1 | https://datasheet.eaton.com/datasheet.php?model=266004&locale=en_GB
| N1-4-160 | Y7-281254 | 281254 | Kompakt Tip Yük Ayırıcı 4x160A | MCCB | 218.4 | 1 | https://datasheet.eaton.com/datasheet.php?model=281254&locale=en_GB
| N2-4-160 | Y7-266014 | 266014 | Kompakt Tip Yük Ayırıcı 4x160A | MCCB | 227.6 | 1 | https://datasheet.eaton.com/datasheet.php?model=266014&locale=en_GB
| N2-4-200 | Y7-266015 | 266015 | Kompakt Tip Yük Ayırıcı 4x200A | MCCB | 306.1 | 1 | https://datasheet.eaton.com/datasheet.php?model=266015&locale=en_GB
| N2-4-250 | Y7-266016 | 266016 | Kompakt Tip Yük Ayırıcı 4x250A | MCCB | 335.6 | 1 | https://datasheet.eaton.com/datasheet.php?model=266016&locale=en_GB
| N3-4-400 | Y7-266023 | 266023 | Kompakt Tip Yük Ayırıcı 4x400A | MCCB | 647 | 1 | https://datasheet.eaton.com/datasheet.php?model=266023&locale=en_GB
| N3-4-630 | Y7-266024 | 266024 | Kompakt Tip Yük Ayırıcı 4x630A | MCCB | 915 | 1 | https://datasheet.eaton.com/datasheet.php?model=266024&locale=en_GB
| N4-4-800 | Y7-266029 | 266029 | Kompakt Tip Yük Ayırıcı 4x800A | MCCB | 1793 | 1 | https://datasheet.eaton.com/datasheet.php?model=266029&locale=en_GB
| N4-4-1000 | Y7-266030 | 266030 | Kompakt Tip Yük Ayırıcı 4x1000A | MCCB | 2123 | 1 | https://datasheet.eaton.com/datasheet.php?model=266030&locale=en_GB
| N4-4-1250 | Y7-266031 | 266031 | Kompakt Tip Yük Ayırıcı 4x1250A | MCCB | 2515 | 1 | https://datasheet.eaton.com/datasheet.php?model=266031&locale=en_GB
| N4-4-1600 | Y7-266032 | 266032 | Kompakt Tip Yük Ayırıcı 4x1600A | MCCB | 2943 | 1 | https://datasheet.eaton.com/datasheet.php?model=266032&locale=en_GB
| PN1-XPA | Y7-283471 | 283471 | Kompakt Tip Yük Ayırıcı Aksesuarı: Paralelleme Mekanizması PN1 | MCCB | 122.9 | 1 | https://datasheet.eaton.com/datasheet.php?model=283471&locale=en_GB
| PN2-XPA | Y7-283472 | 283472 | Kompakt Tip Yük Ayırıcı Aksesuarı: Paralelleme Mekanizması PN2 | MCCB | 147.6 | 1 | https://datasheet.eaton.com/datasheet.php?model=283472&locale=en_GB
| PN3-XPA | Y7-283473 | 283473 | Kompakt Tip Yük Ayırıcı Aksesuarı: Paralelleme Mekanizması PN3 | MCCB | 309 | 1 | https://datasheet.eaton.com/datasheet.php?model=283473&locale=en_GB
| DMV-160N/3 | Y8-1814178 | 1814178 | Sigortasız Yük Ayırıcı 3x160 (kurma kolu dahil değil) | MCCB | 142.3 | 1 | https://datasheet.eaton.com/datasheet.php?model=1814178&locale=en_GB
| DMV-250N/3 | Y8-1814408 | 1814408 | Sigortasız Yük Ayırıcı 3x250 (kurma kolu dahil değil) | MCCB | 163.6 | 1 | https://datasheet.eaton.com/datasheet.php?model=1814408&locale=en_GB
| DMV-400N/3 | Y8-1814411 | 1814411 | Sigortasız Yük Ayırıcı 3x400 (kurma kolu dahil değil) | MCCB | 250.3 | 1 | https://datasheet.eaton.com/datasheet.php?model=1814411&locale=en_GB
| DMV-630N/3 | Y8-1814442 | 1814442 | Sigortasız Yük Ayırıcı 3x630 (kurma kolu dahil değil) | MCCB | 405.6 | 1 | https://datasheet.eaton.com/datasheet.php?model=1814442&locale=en_GB
| DMV-1000N/3 | Y8-1814445 | 1814445 | Sigortasız Yük Ayırıcı 3x1000 (kurma kolu dahil değil) | MCCB | 980 | 1 | https://datasheet.eaton.com/datasheet.php?model=1814445&locale=en_GB
| DMV-1250N/3 | Y8-1814590 | 1814590 | Sigortasız Yük Ayırıcı 3x1250 (kurma kolu dahil değil) | MCCB | 1111 | 1 | https://datasheet.eaton.com/datasheet.php?model=1814590&locale=en_GB
| DMV-1600N/3 | Y8-1814595 | 1814595 | Sigortasız Yük Ayırıcı 3x1600 (kurma kolu dahil değil) | MCCB | 1264 | 1 | https://datasheet.eaton.com/datasheet.php?model=1814595&locale=en_GB
| DMV-2000N/3 | Y8-1814065 | 1814065 | Sigortasız Yük Ayırıcı 3x2000 (kurma kolu dahil değil) | MCCB | 2057 | 1 | https://datasheet.eaton.com/datasheet.php?model=1814065&locale=en_GB
| DMV-2500/3/M6/2HI11/K6-PG | Y8-6093244 | 6093244 | Sigortasız Yük Ayırıcı 3x2500 (kurma kolu dahil) | MCCB | 3347 | 1 | https://datasheet.eaton.com/datasheet.php?model=6093244&locale=en_GB
| DMV-3150/3/M6/2HI11/K6-PG | Y8-6084848 | 6084848 | Sigortasız Yük Ayırıcı 3x3150 (kurma kolu dahil) | MCCB | 3594 | 1 | https://datasheet.eaton.com/datasheet.php?model=6084848&locale=en_GB
| DMV-160N/4 | Y8-1814179 | 1814179 | Sigortasız Yük Ayırıcı 4x160 (kurma kolu dahil değil) | MCCB | 190.2 | 1 | https://datasheet.eaton.com/datasheet.php?model=1814179&locale=en_GB
| DMV-250N/4 | Y8-1814410 | 1814410 | Sigortasız Yük Ayırıcı 4x250 (kurma kolu dahil değil) | MCCB | 193.3 | 1 | https://datasheet.eaton.com/datasheet.php?model=1814410&locale=en_GB
| DMV-400N/4 | Y8-1814413 | 1814413 | Sigortasız Yük Ayırıcı 4x400 (kurma kolu dahil değil) | MCCB | 317.1 | 1 | https://datasheet.eaton.com/datasheet.php?model=1814413&locale=en_GB
| DMV-630N/4 | Y8-1814444 | 1814444 | Sigortasız Yük Ayırıcı 4x630 (kurma kolu dahil değil) | MCCB | 511 | 1 | https://datasheet.eaton.com/datasheet.php?model=1814444&locale=en_GB
| DMV-1000N/4 | Y8-1814447 | 1814447 | Sigortasız Yük Ayırıcı 4x1000 (kurma kolu dahil değil) | MCCB | 1236 | 1 | https://datasheet.eaton.com/datasheet.php?model=1814447&locale=en_GB
| DMV-1250N/4 | Y8-1814592 | 1814592 | Sigortasız Yük Ayırıcı 4x1250 (kurma kolu dahil değil) | MCCB | 1400 | 1 | https://datasheet.eaton.com/datasheet.php?model=1814592&locale=en_GB
| DMV-1600N/4 | Y8-1814597 | 1814597 | Sigortasız Yük Ayırıcı 4x1600 (kurma kolu dahil değil) | MCCB | 1519 | 1 | https://datasheet.eaton.com/datasheet.php?model=1814597&locale=en_GB
| DMV-2500/4/M6/2HI11/K6-PG | Y8-6093242 | 6093242 | Sigortasız Yük Ayırıcı 4x2500 (kurma kolu dahil) | MCCB | 4217 | 1 | https://datasheet.eaton.com/datasheet.php?model=6093242&locale=en_GB
| DMV-3150/4/M6/2HI11/K6-PG | Y8-6084846 | 6084846 | Sigortasız Yük Ayırıcı 4x3150 (kurma kolu dahil) | MCCB | 4529 | 1 | https://datasheet.eaton.com/datasheet.php?model=6084846&locale=en_GB
| DMV-2500/3N/M6/2HI11/K6-PG | Y8-6093243 | 6093243 | Sigortasız Yük Ayırıcı 3x2500+N (kurma kolu dahil) | MCCB | 4217 | 1 | https://datasheet.eaton.com/datasheet.php?model=6093243&locale=en_GB
| DMV-3150/3N/M6/2HI11/K6-PG | Y8-6084847 | 6084847 | Sigortasız Yük Ayırıcı 3x3150+N (kurma kolu dahil) | MCCB | 4529 | 1 | https://datasheet.eaton.com/datasheet.php?model=6084847&locale=en_GB
| K2SAB | Y8-1818003 | 1818003 | Sigortasız Yük Ayırıcı Aksesuarı: Döner Kurma Kolu (Mavi) - DMV160N | MCCB | 22.07 | 1 | https://datasheet.eaton.com/datasheet.php?model=1818003&locale=en_GB
| K3AB | Y8-1818110 | 1818110 | Sigortasız Yük Ayırıcı Aksesuarı: Döner Kurma Kolu (Mavi) - DMV250N,400N | MCCB | 22.07 | 1 | https://datasheet.eaton.com/datasheet.php?model=1818110&locale=en_GB
| K5AB | Y8-1818011 | 1818011 | Sigortasız Yük Ayırıcı Aksesuarı: Döner Kurma Kolu (Mavi) - DMV630N,1000N | MCCB | 39.7 | 1 | https://datasheet.eaton.com/datasheet.php?model=1818011&locale=en_GB
| K6AB | Y8-1818013 | 1818013 | Sigortasız Yük Ayırıcı Aksesuarı: Döner Kurma Kolu (Mavi) - DMV1250N,1600N,2000N, DMS2500,3150 | MCCB | 49.79 | 1 | https://datasheet.eaton.com/datasheet.php?model=1818013&locale=en_GB
| K2SDB/P | Y8-1818032 | 1818032 | Sigortasız Yük Ayırıcı Aksesuarı: Pano Kapısı için Döner Kurma Kolu (Mavi) - DMV160N | MCCB | 73.1 | 1 | https://datasheet.eaton.com/datasheet.php?model=1818032&locale=en_GB
| K3DB/P | Y8-1818113 | 1818113 | Sigortasız Yük Ayırıcı Aksesuarı: Pano Kapısı için Döner Kurma Kolu (Mavi) - DMV250N,400N | MCCB | 90.3 | 1 | https://datasheet.eaton.com/datasheet.php?model=1818113&locale=en_GB
| K5DB/P | Y8-1818056 | 1818056 | Sigortasız Yük Ayırıcı Aksesuarı: Pano Kapısı için Döner Kurma Kolu (Mavi) - DMV630N,1000N | MCCB | 154.1 | 1 | https://datasheet.eaton.com/datasheet.php?model=1818056&locale=en_GB
| K6DB/P | Y8-1818062 | 1818062 | Sigortasız Yük Ayırıcı Aksesuarı: Pano Kapısı için Döner Kurma Kolu (Mavi) - DMV1250N,1600N,2000N, DMS2500,3150 | MCCB | 167.6 | 1 | https://datasheet.eaton.com/datasheet.php?model=1818062&locale=en_GB
| K3DR/P | Y8-1818096 | 1818096 | Sigortasız Yük Ayırıcı Aksesuarı: Pano Kapısı için Döner Kurma Kolu (Sarı-Kırmızı) - DMV250N,400N | MCCB | 90.3 | 1 | https://datasheet.eaton.com/datasheet.php?model=1818096&locale=en_GB
| K5DR/P | Y8-1818057 | 1818057 | Sigortasız Yük Ayırıcı Aksesuarı: Pano Kapısı için Döner Kurma Kolu (Sarı-Kırmızı) - DMV630N,1000N | MCCB | 178.3 | 1 | https://datasheet.eaton.com/datasheet.php?model=1818057&locale=en_GB
| 4K6400MMK1/2S | Y8-1314693 | 1314693 | Sigortasız Yük Ayırıcı Aksesuarı: Uzatma Şaftı (400mm montaj derinliği) - DMV160N | MCCB | 11.32 | 1 | https://datasheet.eaton.com/datasheet.php?model=1314693&locale=en_GB
| 4K10K3H400 | Y8-1050243 | 1050243 | Sigortasız Yük Ayırıcı Aksesuarı: Uzatma Şaftı (400mm montaj derinliği) - DMV250N,400N | MCCB | 20.92 | 1 | https://datasheet.eaton.com/datasheet.php?model=1050243&locale=en_GB
| 4K14K5H400 | Y8-1050247 | 1050247 | Sigortasız Yük Ayırıcı Aksesuarı: Uzatma Şaftı (400mm montaj derinliği) - DMV630N,1000N | MCCB | 43.56 | 1 | https://datasheet.eaton.com/datasheet.php?model=1050247&locale=en_GB
| 4K14K6H400 | Y8-1050250 | 1050250 | Sigortasız Yük Ayırıcı Aksesuarı: Uzatma Şaftı (400mm montaj derinliği) - DMV1250N,1600N,2000N, DMS2500,3150 | MCCB | 85.6 | 1 | https://datasheet.eaton.com/datasheet.php?model=1050250&locale=en_GB
| 4K14K5H600 | Y8-6090659 | 6090659 | Sigortasız Yük Ayırıcı Aksesuarı: Uzatma Şaftı (600mm montaj derinliği) - DMV630N,1000N | MCCB | 64.9 | 1 | https://datasheet.eaton.com/datasheet.php?model=6090659&locale=en_GB
| 4K6300MMK1/2S | Y8-1319831 | 1319831 | Sigortasız Yük Ayırıcı Aksesuarı: Uzatma Şaftı (300mm montaj derinliği) - DMV160N | MCCB | 8.86 | 1 | https://datasheet.eaton.com/datasheet.php?model=1319831&locale=en_GB
| 4K10300MMK3 | Y8-1319319 | 1319319 | Sigortasız Yük Ayırıcı Aksesuarı: Uzatma Şaftı (300mm montaj derinliği) - DMV250N,400N | MCCB | 15.83 | 1 | https://datasheet.eaton.com/datasheet.php?model=1319319&locale=en_GB
| COVERDMV160 | Y8-1314230 | 1314230 | Sigortasız Yük Ayırıcı Aksesuarı: Şeffaf Terminal Koruma Kapağı - DMV160N | MCCB | 13.45 | 1 | https://datasheet.eaton.com/datasheet.php?model=1314230&locale=en_GB
| COVERDMVS160N/400N | Y8-1314735 | 1314735 | Sigortasız Yük Ayırıcı Aksesuarı: Şeffaf Terminal Koruma Kapağı - DMV250N,400N | MCCB | 17.06 | 1 | https://datasheet.eaton.com/datasheet.php?model=1314735&locale=en_GB
| COVERDMV630N/1000N | Y8-1314830 | 1314830 | Sigortasız Yük Ayırıcı Aksesuarı: Şeffaf Terminal Koruma Kapağı - DMV630N,1000N | MCCB | 20.18 | 1 | https://datasheet.eaton.com/datasheet.php?model=1314830&locale=en_GB
| AUX1NO+1NCDMV160N | Y8-1314398 | 1314398 | Sigortasız Yük Ayırıcı Aksesuarı: Yardımcı Kontak 1NA+1NK - DMV160N | MCCB | 23.54 | 1 | https://datasheet.eaton.com/datasheet.php?model=1314398&locale=en_GB
| AUX1NO+1NCDMVS160-2000 | Y8-1314736 | 1314736 | Sigortasız Yük Ayırıcı Aksesuarı: Yardımcı Kontak 1NA+1NK - DMV250N - DMV2000N | MCCB | 23.54 | 1 | https://datasheet.eaton.com/datasheet.php?model=1314736&locale=en_GB
| CODMV160N | Y8-1314314 | 1314314 | Sigortasız Yük Ayırıcı Aksesuarı: Enversör Çalıştırma Mekanizması (1-0-2) - DMV160N | MCCB | 127.2 | 1 | https://datasheet.eaton.com/datasheet.php?model=1314314&locale=en_GB
| CODMVS160N/400N | Y8-1314884 | 1314884 | Sigortasız Yük Ayırıcı Aksesuarı: Enversör Çalıştırma Mekanizması (1-0-2) - DMV250N,400N | MCCB | 269.9 | 1 | https://datasheet.eaton.com/datasheet.php?model=1314884&locale=en_GB
| CODMV630N/1000N | Y8-1314682 | 1314682 | Sigortasız Yük Ayırıcı Aksesuarı: Enversör Çalıştırma Mekanizması (1-0-2) - DMV630N,1000N | MCCB | 413.3 | 1 | https://datasheet.eaton.com/datasheet.php?model=1314682&locale=en_GB
| CODMV1250/1600/2000A3P | Y8-1314336 | 1314336 | Sigortasız Yük Ayırıcı Aksesuarı: Enversör Çalıştırma Mekanizması (1-0-2) - DMV1250N,1600N,2000N, DMS2500,3150 | MCCB | 505 | 1 | https://datasheet.eaton.com/datasheet.php?model=1314336&locale=en_GB
| MPDMV160N | Y8-1314337 | 1314337 | Sigortasız Yük Ayırıcı Aksesuarı: Enversör Çalıştırma Mekanizması (0-1) - DMV160N | MCCB | 127.2 | 1 | https://datasheet.eaton.com/datasheet.php?model=1314337&locale=en_GB
| MPDMV250N/400N | Y8-1314039 | 1314039 | Sigortasız Yük Ayırıcı Aksesuarı: Enversör Çalıştırma Mekanizması (0-1) - DMV250N,400N | MCCB | 251.6 | 1 | https://datasheet.eaton.com/datasheet.php?model=1314039&locale=en_GB
| MPDMV630N/1000N | Y8-1314040 | 1314040 | Sigortasız Yük Ayırıcı Aksesuarı: Enversör Çalıştırma Mekanizması (0-1) - DMV630N,1000N | MCCB | 362.9 | 1 | https://datasheet.eaton.com/datasheet.php?model=1314040&locale=en_GB
| DDC-63/2 | Y8-6098920 | 6098920 | Sigortasız Yük Ayırıcı 2x63, 1000 VDC (kurma kolu dahil) | MCCB | 275.7 | 1 | https://datasheet.eaton.com/datasheet.php?model=6098920&locale=en_GB
| DDC-80/2 | Y8-6098923 | 6098923 | Sigortasız Yük Ayırıcı 2x80, 1000 VDC (kurma kolu dahil) | MCCB | 294.3 | 1 | https://datasheet.eaton.com/datasheet.php?model=6098923&locale=en_GB
| DDC-100/2 | Y8-6098926 | 6098926 | Sigortasız Yük Ayırıcı 2x100, 1000 VDC (kurma kolu dahil) | MCCB | 312.7 | 1 | https://datasheet.eaton.com/datasheet.php?model=6098926&locale=en_GB
| DDC-125/2 | Y8-6098930 | 6098930 | Sigortasız Yük Ayırıcı 2x125, 1000 VDC (kurma kolu dahil) | MCCB | 314.8 | 1 | https://datasheet.eaton.com/datasheet.php?model=6098930&locale=en_GB
| DDC-160/2 | Y8-6098933 | 6098933 | Sigortasız Yük Ayırıcı 2x160, 1000 VDC (kurma kolu dahil) | MCCB | 336.8 | 1 | https://datasheet.eaton.com/datasheet.php?model=6098933&locale=en_GB
| DDC-200/2 | Y8-6098936 | 6098936 | Sigortasız Yük Ayırıcı 2x200, 1000 VDC (kurma kolu dahil) | MCCB | 379.3 | 1 | https://datasheet.eaton.com/datasheet.php?model=6098936&locale=en_GB
| DDC-250/2 | Y8-6098940 | 6098940 | Sigortasız Yük Ayırıcı 2x250, 1000 VDC (kurma kolu dahil) | MCCB | 419.9 | 1 | https://datasheet.eaton.com/datasheet.php?model=6098940&locale=en_GB
| DDC-400/2 | Y8-6098943 | 6098943 | Sigortasız Yük Ayırıcı 2x400, 1000 VDC (kurma kolu dahil) | MCCB | 483.4 | 1 | https://datasheet.eaton.com/datasheet.php?model=6098943&locale=en_GB
| DDC-630/2 | Y8-6098946 | 6098946 | Sigortasız Yük Ayırıcı 2x630, 1000 VDC (kurma kolu dahil) | MCCB | 736 | 1 | https://datasheet.eaton.com/datasheet.php?model=6098946&locale=en_GB
| DDC-800/2 | Y8-6098950 | 6098950 | Sigortasız Yük Ayırıcı 2x800, 1000 VDC (kurma kolu dahil) | MCCB | 1299 | 1 | https://datasheet.eaton.com/datasheet.php?model=6098950&locale=en_GB
| DDC-1000/2 | Y8-6098953 | 6098953 | Sigortasız Yük Ayırıcı 2x1000, 1000 VDC (kurma kolu dahil) | MCCB | 1412 | 1 | https://datasheet.eaton.com/datasheet.php?model=6098953&locale=en_GB
| DDC-1250/2 | Y8-6098956 | 6098956 | Sigortasız Yük Ayırıcı 2x1250, 1000 VDC (kurma kolu dahil) | MCCB | 1568 | 1 | https://datasheet.eaton.com/datasheet.php?model=6098956&locale=en_GB
| DDC-63/2/M4/P-G | Y8-6098922 | 6098922 | Sigortasız Yük Ayırıcı 2x63, 1000 VDC (300mm için uzatma şaftı ve kurma kolu dahil) | MCCB | 260.4 | 1 | https://datasheet.eaton.com/datasheet.php?model=6098922&locale=en_GB
| DDC-80/2/M4/P-G | Y8-6098925 | 6098925 | Sigortasız Yük Ayırıcı 2x80, 1000 VDC (300mm için uzatma şaftı ve kurma kolu dahil) | MCCB | 260.4 | 1 | https://datasheet.eaton.com/datasheet.php?model=6098925&locale=en_GB
| DDC-100/2/M4/P-G | Y8-6098928 | 6098928 | Sigortasız Yük Ayırıcı 2x100, 1000 VDC (300mm için uzatma şaftı ve kurma kolu dahil) | MCCB | 276.6 | 1 | https://datasheet.eaton.com/datasheet.php?model=6098928&locale=en_GB
| DDC-125/2/M4/P-G | Y8-6098932 | 6098932 | Sigortasız Yük Ayırıcı 2x125, 1000 VDC (300mm için uzatma şaftı ve kurma kolu dahil) | MCCB | 314.8 | 1 | https://datasheet.eaton.com/datasheet.php?model=6098932&locale=en_GB
| DDC-160/2/M4/P-G | Y8-6098935 | 6098935 | Sigortasız Yük Ayırıcı 2x160, 1000 VDC (300mm için uzatma şaftı ve kurma kolu dahil) | MCCB | 336.8 | 1 | https://datasheet.eaton.com/datasheet.php?model=6098935&locale=en_GB
| DDC-200/2/M4/P-G | Y8-6098938 | 6098938 | Sigortasız Yük Ayırıcı 2x200, 1000 VDC (300mm için uzatma şaftı ve kurma kolu dahil) | MCCB | 379.3 | 1 | https://datasheet.eaton.com/datasheet.php?model=6098938&locale=en_GB
| DDC-250/2/M4/P-G | Y8-6098942 | 6098942 | Sigortasız Yük Ayırıcı 2x250, 1000 VDC (300mm için uzatma şaftı ve kurma kolu dahil) | MCCB | 419.9 | 1 | https://datasheet.eaton.com/datasheet.php?model=6098942&locale=en_GB
| DDC-400/2/M4/P-G | Y8-6098945 | 6098945 | Sigortasız Yük Ayırıcı 2x400, 1000 VDC (300mm için uzatma şaftı ve kurma kolu dahil) | MCCB | 483.4 | 1 | https://datasheet.eaton.com/datasheet.php?model=6098945&locale=en_GB
| DDC-630/2/M4/P-G | Y8-6098948 | 6098948 | Sigortasız Yük Ayırıcı 2x630, 1000 VDC (300mm için uzatma şaftı ve kurma kolu dahil) | MCCB | 736 | 1 | https://datasheet.eaton.com/datasheet.php?model=6098948&locale=en_GB
| DDC-800/2/M4/P-G | Y8-6098952 | 6098952 | Sigortasız Yük Ayırıcı 2x800, 1000 VDC (300mm için uzatma şaftı ve kurma kolu dahil) | MCCB | 1279 | 1 | https://datasheet.eaton.com/datasheet.php?model=6098952&locale=en_GB
| DDC-1000/2/M4/P-G | Y8-6098955 | 6098955 | Sigortasız Yük Ayırıcı 2x1000, 1000 VDC (300mm için uzatma şaftı ve kurma kolu dahil) | MCCB | 1395 | 1 | https://datasheet.eaton.com/datasheet.php?model=6098955&locale=en_GB
| DDC-1250/2/M4/P-G | Y8-6098958 | 6098958 | Sigortasız Yük Ayırıcı 2x1250, 1000 VDC (300mm için uzatma şaftı ve kurma kolu dahil) | MCCB | 1548 | 1 | https://datasheet.eaton.com/datasheet.php?model=6098958&locale=en_GB
| AUX1NO+1NC-BOX012 | Y8-6028293 | 6028293 | Sigortasız Yük Ayırıcı Aksesuarı: Yardımcı Kontak 1NA+1NK (DDC63…630 için) | MCCB | 15.34 | 1 | https://datasheet.eaton.com/datasheet.php?model=6028293&locale=en_GB
| AUX1NO+1NC-BOX3 | Y8-6101137 | 6101137 | Sigortasız Yük Ayırıcı Aksesuarı: Yardımcı Kontak 1NA+1NK (DDC800…1250 için) | MCCB | 22.48 | 1 | https://datasheet.eaton.com/datasheet.php?model=6101137&locale=en_GB
| BZMD1-A16 | Y7-109706 | 109706 | Kompakt Şalter (Sabit termik-manyetik korumalı) 3x16A 15kA | MCCB | 63 | 1 | https://datasheet.eaton.com/datasheet.php?model=109706&locale=en_GB
| BZMD1-A20 | Y7-109709 | 109709 | Kompakt Şalter (Sabit termik-manyetik korumalı) 3x20A 15kA | MCCB | 63 | 1 | https://datasheet.eaton.com/datasheet.php?model=109709&locale=en_GB
| BZMD1-A25 | Y7-109712 | 109712 | Kompakt Şalter (Sabit termik-manyetik korumalı) 3x25A 15kA | MCCB | 63 | 1 | https://datasheet.eaton.com/datasheet.php?model=109712&locale=en_GB
| BZMD1-A32 | Y7-109715 | 109715 | Kompakt Şalter (Sabit termik-manyetik korumalı) 3x32A 15kA | MCCB | 63 | 1 | https://datasheet.eaton.com/datasheet.php?model=109715&locale=en_GB
| BZMD1-A40 | Y7-109718 | 109718 | Kompakt Şalter (Sabit termik-manyetik korumalı) 3x40A 15kA | MCCB | 63 | 1 | https://datasheet.eaton.com/datasheet.php?model=109718&locale=en_GB
| BZMD1-A50 | Y7-109721 | 109721 | Kompakt Şalter (Sabit termik-manyetik korumalı) 3x50A 15kA | MCCB | 63 | 1 | https://datasheet.eaton.com/datasheet.php?model=109721&locale=en_GB
| BZMD1-A63 | Y7-109724 | 109724 | Kompakt Şalter (Sabit termik-manyetik korumalı) 3x63A 15kA | MCCB | 63 | 1 | https://datasheet.eaton.com/datasheet.php?model=109724&locale=en_GB
| BZMD1-A80 | Y7-109727 | 109727 | Kompakt Şalter (Sabit termik-manyetik korumalı) 3x80A 15kA | MCCB | 78.7 | 1 | https://datasheet.eaton.com/datasheet.php?model=109727&locale=en_GB
| BZMD1-A100 | Y7-109730 | 109730 | Kompakt Şalter (Sabit termik-manyetik korumalı) 3x100A 15kA | MCCB | 78.7 | 1 | https://datasheet.eaton.com/datasheet.php?model=109730&locale=en_GB
| BZMD1-A125 | Y7-112490 | 112490 | Kompakt Şalter (Sabit termik-manyetik korumalı) 3x125A 15kA | MCCB | 82.8 | 1 | https://datasheet.eaton.com/datasheet.php?model=112490&locale=en_GB
| BZMD1-A16-BT | Y7-109733 | 109733 | Kompakt Şalter (Sabit termik-manyetik korumalı) 3x16A 15kA | MCCB | 68 | 1 | https://datasheet.eaton.com/datasheet.php?model=109733&locale=en_GB
| BZMD1-A20-BT | Y7-109736 | 109736 | Kompakt Şalter (Sabit termik-manyetik korumalı) 3x20A 15kA | MCCB | 68 | 1 | https://datasheet.eaton.com/datasheet.php?model=109736&locale=en_GB
| BZMD1-A25-BT | Y7-109739 | 109739 | Kompakt Şalter (Sabit termik-manyetik korumalı) 3x25A 15kA | MCCB | 68 | 1 | https://datasheet.eaton.com/datasheet.php?model=109739&locale=en_GB
| BZMD1-A32-BT | Y7-109742 | 109742 | Kompakt Şalter (Sabit termik-manyetik korumalı) 3x32A 15kA | MCCB | 68 | 1 | https://datasheet.eaton.com/datasheet.php?model=109742&locale=en_GB
| BZMD1-A40-BT | Y7-109745 | 109745 | Kompakt Şalter (Sabit termik-manyetik korumalı) 3x40A 15kA | MCCB | 68 | 1 | https://datasheet.eaton.com/datasheet.php?model=109745&locale=en_GB
| BZMD1-A50-BT | Y7-109748 | 109748 | Kompakt Şalter (Sabit termik-manyetik korumalı) 3x50A 15kA | MCCB | 68 | 1 | https://datasheet.eaton.com/datasheet.php?model=109748&locale=en_GB
| BZMD1-A63-BT | Y7-109751 | 109751 | Kompakt Şalter (Sabit termik-manyetik korumalı) 3x63A 15kA | MCCB | 68 | 1 | https://datasheet.eaton.com/datasheet.php?model=109751&locale=en_GB
| BZMD1-A80-BT | Y7-109754 | 109754 | Kompakt Şalter (Sabit termik-manyetik korumalı) 3x80A 15kA | MCCB | 85.2 | 1 | https://datasheet.eaton.com/datasheet.php?model=109754&locale=en_GB
| BZMD1-A100-BT | Y7-109757 | 109757 | Kompakt Şalter (Sabit termik-manyetik korumalı) 3x100A 15kA | MCCB | 85.2 | 1 | https://datasheet.eaton.com/datasheet.php?model=109757&locale=en_GB
| BZMD1-4-A16 | Y7-121775 | 121775 | Kompakt Şalter (Sabit termik-manyetik korumalı) 4x16A 15kA | MCCB | 102.6 | 1 | https://datasheet.eaton.com/datasheet.php?model=121775&locale=en_GB
| BZMD1-4-A20 | Y7-121777 | 121777 | Kompakt Şalter (Sabit termik-manyetik korumalı) 4x20A 15kA | MCCB | 102.6 | 1 | https://datasheet.eaton.com/datasheet.php?model=121777&locale=en_GB
| BZMD1-4-A25 | Y7-121779 | 121779 | Kompakt Şalter (Sabit termik-manyetik korumalı) 4x25A 15kA | MCCB | 102.6 | 1 | https://datasheet.eaton.com/datasheet.php?model=121779&locale=en_GB
| BZMD1-4-A32 | Y7-121941 | 121941 | Kompakt Şalter (Sabit termik-manyetik korumalı) 4x32A 15kA | MCCB | 102.6 | 1 | https://datasheet.eaton.com/datasheet.php?model=121941&locale=en_GB
| BZMD1-4-A40 | Y7-121943 | 121943 | Kompakt Şalter (Sabit termik-manyetik korumalı) 4x40A 15kA | MCCB | 102.6 | 1 | https://datasheet.eaton.com/datasheet.php?model=121943&locale=en_GB
| BZMD1-4-A50 | Y7-121945 | 121945 | Kompakt Şalter (Sabit termik-manyetik korumalı) 4x50A 15kA | MCCB | 102.6 | 1 | https://datasheet.eaton.com/datasheet.php?model=121945&locale=en_GB
| BZMD1-4-A63 | Y7-121947 | 121947 | Kompakt Şalter (Sabit termik-manyetik korumalı) 4x63A 15kA | MCCB | 102.6 | 1 | https://datasheet.eaton.com/datasheet.php?model=121947&locale=en_GB
| BZMD1-4-A80 | Y7-121949 | 121949 | Kompakt Şalter (Sabit termik-manyetik korumalı) 4x80A 15kA | MCCB | 124.5 | 1 | https://datasheet.eaton.com/datasheet.php?model=121949&locale=en_GB
| BZMD1-4-A100 | Y7-121951 | 121951 | Kompakt Şalter (Sabit termik-manyetik korumalı) 4x100A 15kA | MCCB | 128 | 1 | https://datasheet.eaton.com/datasheet.php?model=121951&locale=en_GB
| BZMD1-4-A16-BT | Y7-121955 | 121955 | Kompakt Şalter (Sabit termik-manyetik korumalı) 4x16A 15kA | MCCB | 103 | 1 | https://datasheet.eaton.com/datasheet.php?model=121955&locale=en_GB
| BZMD1-4-A20-BT | Y7-121957 | 121957 | Kompakt Şalter (Sabit termik-manyetik korumalı) 4x20A 15kA | MCCB | 103 | 1 | https://datasheet.eaton.com/datasheet.php?model=121957&locale=en_GB
| BZMD1-4-A25-BT | Y7-121959 | 121959 | Kompakt Şalter (Sabit termik-manyetik korumalı) 4x25A 15kA | MCCB | 103 | 1 | https://datasheet.eaton.com/datasheet.php?model=121959&locale=en_GB
| BZMD1-4-A32-BT | Y7-121961 | 121961 | Kompakt Şalter (Sabit termik-manyetik korumalı) 4x32A 15kA | MCCB | 103 | 1 | https://datasheet.eaton.com/datasheet.php?model=121961&locale=en_GB
| BZMD1-4-A40-BT | Y7-121963 | 121963 | Kompakt Şalter (Sabit termik-manyetik korumalı) 4x40A 15kA | MCCB | 103 | 1 | https://datasheet.eaton.com/datasheet.php?model=121963&locale=en_GB
| BZMD1-4-A50-BT | Y7-121965 | 121965 | Kompakt Şalter (Sabit termik-manyetik korumalı) 4x50A 15kA | MCCB | 103 | 1 | https://datasheet.eaton.com/datasheet.php?model=121965&locale=en_GB
| BZMD1-4-A63-BT | Y7-121967 | 121967 | Kompakt Şalter (Sabit termik-manyetik korumalı) 4x63A 15kA | MCCB | 103 | 1 | https://datasheet.eaton.com/datasheet.php?model=121967&locale=en_GB
| BZMD1-4-A80-BT | Y7-121969 | 121969 | Kompakt Şalter (Sabit termik-manyetik korumalı) 4x80A 15kA | MCCB | 124.9 | 1 | https://datasheet.eaton.com/datasheet.php?model=121969&locale=en_GB
| BZMD1-4-A100-BT | Y7-121971 | 121971 | Kompakt Şalter (Sabit termik-manyetik korumalı) 4x100A 15kA | MCCB | 131 | 1 | https://datasheet.eaton.com/datasheet.php?model=121971&locale=en_GB
| BZMD1-2-A20 | Y7-129807 | 129807 | Kompakt Şalter (Sabit termik-manyetik korumalı) 2x20A 15kA | MCCB | 57.5 | 1 | https://datasheet.eaton.com/datasheet.php?model=129807&locale=en_GB
| BZMD1-2-A25 | Y7-129809 | 129809 | Kompakt Şalter (Sabit termik-manyetik korumalı) 2x25A 15kA | MCCB | 57.5 | 1 | https://datasheet.eaton.com/datasheet.php?model=129809&locale=en_GB
| BZMD1-2-A32 | Y7-129881 | 129881 | Kompakt Şalter (Sabit termik-manyetik korumalı) 2x32A 15kA | MCCB | 57.5 | 1 | https://datasheet.eaton.com/datasheet.php?model=129881&locale=en_GB
| BZMD1-2-A40 | Y7-129883 | 129883 | Kompakt Şalter (Sabit termik-manyetik korumalı) 2x40A 15kA | MCCB | 57.5 | 1 | https://datasheet.eaton.com/datasheet.php?model=129883&locale=en_GB
| BZMD1-2-A50 | Y7-129885 | 129885 | Kompakt Şalter (Sabit termik-manyetik korumalı) 2x50A 15kA | MCCB | 57.5 | 1 | https://datasheet.eaton.com/datasheet.php?model=129885&locale=en_GB
| BZMD1-2-A63 | Y7-129887 | 129887 | Kompakt Şalter (Sabit termik-manyetik korumalı) 2x63A 15kA | MCCB | 57.5 | 1 | https://datasheet.eaton.com/datasheet.php?model=129887&locale=en_GB
| BZMD1-2-A80 | Y7-129889 | 129889 | Kompakt Şalter (Sabit termik-manyetik korumalı) 2x80A 15kA | MCCB | 63.2 | 1 | https://datasheet.eaton.com/datasheet.php?model=129889&locale=en_GB
| BZMD1-2-A100 | Y7-129891 | 129891 | Kompakt Şalter (Sabit termik-manyetik korumalı) 2x100A 15kA | MCCB | 72.3 | 1 | https://datasheet.eaton.com/datasheet.php?model=129891&locale=en_GB
| BZMD1-2-A20-BT | Y7-129895 | 129895 | Kompakt Şalter (Sabit termik-manyetik korumalı) 2x20A 15kA | MCCB | 57.5 | 1 | https://datasheet.eaton.com/datasheet.php?model=129895&locale=en_GB
| BZMD1-2-A25-BT | Y7-129897 | 129897 | Kompakt Şalter (Sabit termik-manyetik korumalı) 2x25A 15kA | MCCB | 57.5 | 1 | https://datasheet.eaton.com/datasheet.php?model=129897&locale=en_GB
| BZMD1-2-A32-BT | Y7-129899 | 129899 | Kompakt Şalter (Sabit termik-manyetik korumalı) 2x32A 15kA | MCCB | 57.5 | 1 | https://datasheet.eaton.com/datasheet.php?model=129899&locale=en_GB
| BZMD1-2-A40-BT | Y7-129901 | 129901 | Kompakt Şalter (Sabit termik-manyetik korumalı) 2x40A 15kA | MCCB | 57.5 | 1 | https://datasheet.eaton.com/datasheet.php?model=129901&locale=en_GB
| BZMD1-2-A50-BT | Y7-129903 | 129903 | Kompakt Şalter (Sabit termik-manyetik korumalı) 2x50A 15kA | MCCB | 57.5 | 1 | https://datasheet.eaton.com/datasheet.php?model=129903&locale=en_GB
| BZMD1-2-A63-BT | Y7-129905 | 129905 | Kompakt Şalter (Sabit termik-manyetik korumalı) 2x63A 15kA | MCCB | 57.5 | 1 | https://datasheet.eaton.com/datasheet.php?model=129905&locale=en_GB
| BZMD1-2-A80-BT | Y7-129907 | 129907 | Kompakt Şalter (Sabit termik-manyetik korumalı) 2x80A 15kA | MCCB | 63.2 | 1 | https://datasheet.eaton.com/datasheet.php?model=129907&locale=en_GB
| BZMD1-2-A100-BT | Y7-129909 | 129909 | Kompakt Şalter (Sabit termik-manyetik korumalı) 2x100A 15kA | MCCB | 72.3 | 1 | https://datasheet.eaton.com/datasheet.php?model=129909&locale=en_GB
| BZME1-A16 | Y7-109707 | 109707 | Kompakt Şalter (Sabit termik-manyetik korumalı) 3x16A 18kA | MCCB | 66.9 | 1 | https://datasheet.eaton.com/datasheet.php?model=109707&locale=en_GB
| BZME1-A20 | Y7-109710 | 109710 | Kompakt Şalter (Sabit termik-manyetik korumalı) 3x20A 18kA | MCCB | 66.9 | 1 | https://datasheet.eaton.com/datasheet.php?model=109710&locale=en_GB
| BZME1-A25 | Y7-109713 | 109713 | Kompakt Şalter (Sabit termik-manyetik korumalı) 3x25A 18kA | MCCB | 66.9 | 1 | https://datasheet.eaton.com/datasheet.php?model=109713&locale=en_GB
| BZME1-A32 | Y7-109716 | 109716 | Kompakt Şalter (Sabit termik-manyetik korumalı) 3x32A 18kA | MCCB | 66.9 | 1 | https://datasheet.eaton.com/datasheet.php?model=109716&locale=en_GB
| BZME1-A40 | Y7-109719 | 109719 | Kompakt Şalter (Sabit termik-manyetik korumalı) 3x40A 18kA | MCCB | 66.9 | 1 | https://datasheet.eaton.com/datasheet.php?model=109719&locale=en_GB
| BZME1-A50 | Y7-109722 | 109722 | Kompakt Şalter (Sabit termik-manyetik korumalı) 3x50A 18kA | MCCB | 66.9 | 1 | https://datasheet.eaton.com/datasheet.php?model=109722&locale=en_GB
| BZME1-A63 | Y7-109725 | 109725 | Kompakt Şalter (Sabit termik-manyetik korumalı) 3x63A 18kA | MCCB | 66.9 | 1 | https://datasheet.eaton.com/datasheet.php?model=109725&locale=en_GB
| BZME1-A80 | Y7-109728 | 109728 | Kompakt Şalter (Sabit termik-manyetik korumalı) 3x80A 18kA | MCCB | 83.2 | 1 | https://datasheet.eaton.com/datasheet.php?model=109728&locale=en_GB
| BZME1-A100 | Y7-109731 | 109731 | Kompakt Şalter (Sabit termik-manyetik korumalı) 3x100A 18kA | MCCB | 83.2 | 1 | https://datasheet.eaton.com/datasheet.php?model=109731&locale=en_GB
| BZME1-A16-BT | Y7-109734 | 109734 | Kompakt Şalter (Sabit termik-manyetik korumalı) 3x16A 18kA | MCCB | 72.3 | 1 | https://datasheet.eaton.com/datasheet.php?model=109734&locale=en_GB
| BZME1-A20-BT | Y7-109737 | 109737 | Kompakt Şalter (Sabit termik-manyetik korumalı) 3x20A 18kA | MCCB | 72.3 | 1 | https://datasheet.eaton.com/datasheet.php?model=109737&locale=en_GB
| BZME1-A25-BT | Y7-109740 | 109740 | Kompakt Şalter (Sabit termik-manyetik korumalı) 3x25A 18kA | MCCB | 72.3 | 1 | https://datasheet.eaton.com/datasheet.php?model=109740&locale=en_GB
| BZME1-A32-BT | Y7-109743 | 109743 | Kompakt Şalter (Sabit termik-manyetik korumalı) 3x32A 18kA | MCCB | 72.3 | 1 | https://datasheet.eaton.com/datasheet.php?model=109743&locale=en_GB
| BZME1-A40-BT | Y7-109746 | 109746 | Kompakt Şalter (Sabit termik-manyetik korumalı) 3x40A 18kA | MCCB | 72.3 | 1 | https://datasheet.eaton.com/datasheet.php?model=109746&locale=en_GB
| BZME1-A50-BT | Y7-109749 | 109749 | Kompakt Şalter (Sabit termik-manyetik korumalı) 3x50A 18kA | MCCB | 72.3 | 1 | https://datasheet.eaton.com/datasheet.php?model=109749&locale=en_GB
| BZME1-A63-BT | Y7-109752 | 109752 | Kompakt Şalter (Sabit termik-manyetik korumalı) 3x63A 18kA | MCCB | 72.3 | 1 | https://datasheet.eaton.com/datasheet.php?model=109752&locale=en_GB
| BZME1-A80-BT | Y7-109755 | 109755 | Kompakt Şalter (Sabit termik-manyetik korumalı) 3x80A 18kA | MCCB | 90 | 1 | https://datasheet.eaton.com/datasheet.php?model=109755&locale=en_GB
| BZME1-A100-BT | Y7-109758 | 109758 | Kompakt Şalter (Sabit termik-manyetik korumalı) 3x100A 18kA | MCCB | 90 | 1 | https://datasheet.eaton.com/datasheet.php?model=109758&locale=en_GB
| BZME1-4-A16 | Y7-112502 | 112502 | Kompakt Şalter (Sabit termik-manyetik korumalı) 4x16A 18kA | MCCB | 106.2 | 1 | https://datasheet.eaton.com/datasheet.php?model=112502&locale=en_GB
| BZME1-4-A20 | Y7-112506 | 112506 | Kompakt Şalter (Sabit termik-manyetik korumalı) 4x20A 18kA | MCCB | 106.2 | 1 | https://datasheet.eaton.com/datasheet.php?model=112506&locale=en_GB
| BZME1-4-A25 | Y7-112510 | 112510 | Kompakt Şalter (Sabit termik-manyetik korumalı) 4x25A 18kA | MCCB | 106.2 | 1 | https://datasheet.eaton.com/datasheet.php?model=112510&locale=en_GB
| BZME1-4-A32 | Y7-112514 | 112514 | Kompakt Şalter (Sabit termik-manyetik korumalı) 4x32A 18kA | MCCB | 106.2 | 1 | https://datasheet.eaton.com/datasheet.php?model=112514&locale=en_GB
| BZME1-4-A40 | Y7-112518 | 112518 | Kompakt Şalter (Sabit termik-manyetik korumalı) 4x40A 18kA | MCCB | 106.2 | 1 | https://datasheet.eaton.com/datasheet.php?model=112518&locale=en_GB
| BZME1-4-A50 | Y7-112522 | 112522 | Kompakt Şalter (Sabit termik-manyetik korumalı) 4x50A 18kA | MCCB | 106.2 | 1 | https://datasheet.eaton.com/datasheet.php?model=112522&locale=en_GB
| BZME1-4-A63 | Y7-112526 | 112526 | Kompakt Şalter (Sabit termik-manyetik korumalı) 4x63A 18kA | MCCB | 106.2 | 1 | https://datasheet.eaton.com/datasheet.php?model=112526&locale=en_GB
| BZME1-4-A80 | Y7-112530 | 112530 | Kompakt Şalter (Sabit termik-manyetik korumalı) 4x80A 18kA | MCCB | 115.8 | 1 | https://datasheet.eaton.com/datasheet.php?model=112530&locale=en_GB
| BZME1-4-A100 | Y7-112534 | 112534 | Kompakt Şalter (Sabit termik-manyetik korumalı) 4x100A 18kA | MCCB | 125 | 1 | https://datasheet.eaton.com/datasheet.php?model=112534&locale=en_GB
| BZME1-4-A16-BT | Y7-112542 | 112542 | Kompakt Şalter (Sabit termik-manyetik korumalı) 4x16A 18kA | MCCB | 108.9 | 1 | https://datasheet.eaton.com/datasheet.php?model=112542&locale=en_GB
| BZME1-4-A20-BT | Y7-112546 | 112546 | Kompakt Şalter (Sabit termik-manyetik korumalı) 4x20A 18kA | MCCB | 108.9 | 1 | https://datasheet.eaton.com/datasheet.php?model=112546&locale=en_GB
| BZME1-4-A25-BT | Y7-112550 | 112550 | Kompakt Şalter (Sabit termik-manyetik korumalı) 4x25A 18kA | MCCB | 108.9 | 1 | https://datasheet.eaton.com/datasheet.php?model=112550&locale=en_GB
| BZME1-4-A32-BT | Y7-112554 | 112554 | Kompakt Şalter (Sabit termik-manyetik korumalı) 4x32A 18kA | MCCB | 108.9 | 1 | https://datasheet.eaton.com/datasheet.php?model=112554&locale=en_GB
| BZME1-4-A40-BT | Y7-112558 | 112558 | Kompakt Şalter (Sabit termik-manyetik korumalı) 4x40A 18kA | MCCB | 108.9 | 1 | https://datasheet.eaton.com/datasheet.php?model=112558&locale=en_GB
| BZME1-4-A50-BT | Y7-112562 | 112562 | Kompakt Şalter (Sabit termik-manyetik korumalı) 4x50A 18kA | MCCB | 108.9 | 1 | https://datasheet.eaton.com/datasheet.php?model=112562&locale=en_GB
| BZME1-4-A63-BT | Y7-112566 | 112566 | Kompakt Şalter (Sabit termik-manyetik korumalı) 4x63A 18kA | MCCB | 108.9 | 1 | https://datasheet.eaton.com/datasheet.php?model=112566&locale=en_GB
| BZME1-4-A80-BT | Y7-112570 | 112570 | Kompakt Şalter (Sabit termik-manyetik korumalı) 4x80A 18kA | MCCB | 119.5 | 1 | https://datasheet.eaton.com/datasheet.php?model=112570&locale=en_GB
| BZME1-4-A100-BT | Y7-112574 | 112574 | Kompakt Şalter (Sabit termik-manyetik korumalı) 4x100A 18kA | MCCB | 128.9 | 1 | https://datasheet.eaton.com/datasheet.php?model=112574&locale=en_GB
| BZME1-2-A20 | Y7-129913 | 129913 | Kompakt Şalter (Sabit termik-manyetik korumalı) 2x20A 18kA | MCCB | 59.6 | 1 | https://datasheet.eaton.com/datasheet.php?model=129913&locale=en_GB
| BZME1-2-A25 | Y7-129915 | 129915 | Kompakt Şalter (Sabit termik-manyetik korumalı) 2x25A 18kA | MCCB | 59.6 | 1 | https://datasheet.eaton.com/datasheet.php?model=129915&locale=en_GB
| BZME1-2-A32 | Y7-129917 | 129917 | Kompakt Şalter (Sabit termik-manyetik korumalı) 2x32A 18kA | MCCB | 59.6 | 1 | https://datasheet.eaton.com/datasheet.php?model=129917&locale=en_GB
| BZME1-2-A40 | Y7-129919 | 129919 | Kompakt Şalter (Sabit termik-manyetik korumalı) 2x40A 18kA | MCCB | 59.6 | 1 | https://datasheet.eaton.com/datasheet.php?model=129919&locale=en_GB
| BZME1-2-A50 | Y7-129921 | 129921 | Kompakt Şalter (Sabit termik-manyetik korumalı) 2x50A 18kA | MCCB | 59.6 | 1 | https://datasheet.eaton.com/datasheet.php?model=129921&locale=en_GB
| BZME1-2-A63 | Y7-129923 | 129923 | Kompakt Şalter (Sabit termik-manyetik korumalı) 2x63A 18kA | MCCB | 59.6 | 1 | https://datasheet.eaton.com/datasheet.php?model=129923&locale=en_GB
| BZME1-2-A80 | Y7-129925 | 129925 | Kompakt Şalter (Sabit termik-manyetik korumalı) 2x80A 18kA | MCCB | 65.5 | 1 | https://datasheet.eaton.com/datasheet.php?model=129925&locale=en_GB
| BZME1-2-A100 | Y7-129927 | 129927 | Kompakt Şalter (Sabit termik-manyetik korumalı) 2x100A 18kA | MCCB | 75.6 | 1 | https://datasheet.eaton.com/datasheet.php?model=129927&locale=en_GB
| BZME1-2-A20-BT | Y7-129931 | 129931 | Kompakt Şalter (Sabit termik-manyetik korumalı) 2x20A 18kA | MCCB | 59.6 | 1 | https://datasheet.eaton.com/datasheet.php?model=129931&locale=en_GB
| BZME1-2-A25-BT | Y7-129933 | 129933 | Kompakt Şalter (Sabit termik-manyetik korumalı) 2x25A 18kA | MCCB | 59.6 | 1 | https://datasheet.eaton.com/datasheet.php?model=129933&locale=en_GB
| BZME1-2-A32-BT | Y7-129935 | 129935 | Kompakt Şalter (Sabit termik-manyetik korumalı) 2x32A 18kA | MCCB | 59.6 | 1 | https://datasheet.eaton.com/datasheet.php?model=129935&locale=en_GB
| BZME1-2-A40-BT | Y7-129937 | 129937 | Kompakt Şalter (Sabit termik-manyetik korumalı) 2x40A 18kA | MCCB | 59.6 | 1 | https://datasheet.eaton.com/datasheet.php?model=129937&locale=en_GB
| BZME1-2-A50-BT | Y7-129939 | 129939 | Kompakt Şalter (Sabit termik-manyetik korumalı) 2x50A 18kA | MCCB | 59.6 | 1 | https://datasheet.eaton.com/datasheet.php?model=129939&locale=en_GB
| BZME1-2-A63-BT | Y7-129941 | 129941 | Kompakt Şalter (Sabit termik-manyetik korumalı) 2x63A 18kA | MCCB | 59.6 | 1 | https://datasheet.eaton.com/datasheet.php?model=129941&locale=en_GB
| BZME1-2-A80-BT | Y7-129943 | 129943 | Kompakt Şalter (Sabit termik-manyetik korumalı) 2x80A 18kA | MCCB | 65.5 | 1 | https://datasheet.eaton.com/datasheet.php?model=129943&locale=en_GB
| BZME1-2-A100-BT | Y7-129945 | 129945 | Kompakt Şalter (Sabit termik-manyetik korumalı) 2x100A 18kA | MCCB | 75.6 | 1 | https://datasheet.eaton.com/datasheet.php?model=129945&locale=en_GB
| BZME1-1-A20 | Y7-166251 | 166251 | Kompakt Şalter (Sabit termik-manyetik korumalı) 1x20A 18kA | MCCB | 47.66 | 1 | https://datasheet.eaton.com/datasheet.php?model=166251&locale=en_GB
| BZME1-1-A25 | Y7-166252 | 166252 | Kompakt Şalter (Sabit termik-manyetik korumalı) 1x25A 18kA | MCCB | 47.66 | 1 | https://datasheet.eaton.com/datasheet.php?model=166252&locale=en_GB
| BZME1-1-A32 | Y7-166253 | 166253 | Kompakt Şalter (Sabit termik-manyetik korumalı) 1x32A 18kA | MCCB | 47.66 | 1 | https://datasheet.eaton.com/datasheet.php?model=166253&locale=en_GB
| BZME1-1-A40 | Y7-166254 | 166254 | Kompakt Şalter (Sabit termik-manyetik korumalı) 1x40A 18kA | MCCB | 47.66 | 1 | https://datasheet.eaton.com/datasheet.php?model=166254&locale=en_GB
| BZME1-1-A50 | Y7-166255 | 166255 | Kompakt Şalter (Sabit termik-manyetik korumalı) 1x50A 18kA | MCCB | 47.66 | 1 | https://datasheet.eaton.com/datasheet.php?model=166255&locale=en_GB
| BZME1-1-A63 | Y7-166256 | 166256 | Kompakt Şalter (Sabit termik-manyetik korumalı) 1x63A 18kA | MCCB | 47.66 | 1 | https://datasheet.eaton.com/datasheet.php?model=166256&locale=en_GB
| BZME1-1-A80 | Y7-166257 | 166257 | Kompakt Şalter (Sabit termik-manyetik korumalı) 1x80A 18kA | MCCB | 52.6 | 1 | https://datasheet.eaton.com/datasheet.php?model=166257&locale=en_GB
| BZME1-1-A100 | Y7-166258 | 166258 | Kompakt Şalter (Sabit termik-manyetik korumalı) 1x100A 18kA | MCCB | 60.2 | 1 | https://datasheet.eaton.com/datasheet.php?model=166258&locale=en_GB
| BZME1-1-A16-BT | Y7-166259 | 166259 | Kompakt Şalter (Sabit termik-manyetik korumalı) 1x16A 18kA | MCCB | 47.66 | 1 | https://datasheet.eaton.com/datasheet.php?model=166259&locale=en_GB
| BZME1-1-A20-BT | Y7-166260 | 166260 | Kompakt Şalter (Sabit termik-manyetik korumalı) 1x20A 18kA | MCCB | 47.66 | 1 | https://datasheet.eaton.com/datasheet.php?model=166260&locale=en_GB
| BZME1-1-A25-BT | Y7-166261 | 166261 | Kompakt Şalter (Sabit termik-manyetik korumalı) 1x25A 18kA | MCCB | 47.66 | 1 | https://datasheet.eaton.com/datasheet.php?model=166261&locale=en_GB
| BZME1-1-A32-BT | Y7-166262 | 166262 | Kompakt Şalter (Sabit termik-manyetik korumalı) 1x32A 18kA | MCCB | 47.66 | 1 | https://datasheet.eaton.com/datasheet.php?model=166262&locale=en_GB
| BZME1-1-A40-BT | Y7-166263 | 166263 | Kompakt Şalter (Sabit termik-manyetik korumalı) 1x40A 18kA | MCCB | 47.66 | 1 | https://datasheet.eaton.com/datasheet.php?model=166263&locale=en_GB
| BZME1-1-A50-BT | Y7-166264 | 166264 | Kompakt Şalter (Sabit termik-manyetik korumalı) 1x50A 18kA | MCCB | 47.66 | 1 | https://datasheet.eaton.com/datasheet.php?model=166264&locale=en_GB
| BZME1-1-A63-BT | Y7-166265 | 166265 | Kompakt Şalter (Sabit termik-manyetik korumalı) 1x63A 18kA | MCCB | 47.66 | 1 | https://datasheet.eaton.com/datasheet.php?model=166265&locale=en_GB
| BZME1-1-A80-BT | Y7-166266 | 166266 | Kompakt Şalter (Sabit termik-manyetik korumalı) 1x80A 18kA | MCCB | 52.6 | 1 | https://datasheet.eaton.com/datasheet.php?model=166266&locale=en_GB
| BZME1-1-A100-BT | Y7-166267 | 166267 | Kompakt Şalter (Sabit termik-manyetik korumalı) 1x100A 18kA | MCCB | 60.2 | 1 | https://datasheet.eaton.com/datasheet.php?model=166267&locale=en_GB
| BZMB1-A16 | Y7-109708 | 109708 | Kompakt Şalter (Sabit termik-manyetik korumalı) 3x16A 25kA | MCCB | 66.9 | 1 | https://datasheet.eaton.com/datasheet.php?model=109708&locale=en_GB
| BZMB1-A20 | Y7-109711 | 109711 | Kompakt Şalter (Sabit termik-manyetik korumalı) 3x20A 25kA | MCCB | 66.9 | 1 | https://datasheet.eaton.com/datasheet.php?model=109711&locale=en_GB
| BZMB1-A25 | Y7-109714 | 109714 | Kompakt Şalter (Sabit termik-manyetik korumalı) 3x25A 25kA | MCCB | 66.9 | 1 | https://datasheet.eaton.com/datasheet.php?model=109714&locale=en_GB
| BZMB1-A32 | Y7-109717 | 109717 | Kompakt Şalter (Sabit termik-manyetik korumalı) 3x32A 25kA | MCCB | 66.9 | 1 | https://datasheet.eaton.com/datasheet.php?model=109717&locale=en_GB
| BZMB1-A40 | Y7-109720 | 109720 | Kompakt Şalter (Sabit termik-manyetik korumalı) 3x40A 25kA | MCCB | 66.9 | 1 | https://datasheet.eaton.com/datasheet.php?model=109720&locale=en_GB
| BZMB1-A50 | Y7-109723 | 109723 | Kompakt Şalter (Sabit termik-manyetik korumalı) 3x50A 25kA | MCCB | 66.9 | 1 | https://datasheet.eaton.com/datasheet.php?model=109723&locale=en_GB
| BZMB1-A63 | Y7-109726 | 109726 | Kompakt Şalter (Sabit termik-manyetik korumalı) 3x63A 25kA | MCCB | 66.9 | 1 | https://datasheet.eaton.com/datasheet.php?model=109726&locale=en_GB
| BZMB1-A80 | Y7-109729 | 109729 | Kompakt Şalter (Sabit termik-manyetik korumalı) 3x80A 25kA | MCCB | 83.2 | 1 | https://datasheet.eaton.com/datasheet.php?model=109729&locale=en_GB
| BZMB1-A100 | Y7-109732 | 109732 | Kompakt Şalter (Sabit termik-manyetik korumalı) 3x100A 25kA | MCCB | 83.2 | 1 | https://datasheet.eaton.com/datasheet.php?model=109732&locale=en_GB
| BZMB2-A125 | Y7-119732 | 119732 | Kompakt Şalter (Sabit termik-manyetik korumalı) 3x125A 25kA | MCCB | 116.1 | 1 | https://datasheet.eaton.com/datasheet.php?model=119732&locale=en_GB
| BZMB2-A160 | Y7-116970 | 116970 | Kompakt Şalter (Sabit termik-manyetik korumalı) 3x160A 25kA | MCCB | 128.5 | 1 | https://datasheet.eaton.com/datasheet.php?model=116970&locale=en_GB
| BZMB2-A200 | Y7-116971 | 116971 | Kompakt Şalter (Sabit termik-manyetik korumalı) 3x200A 25kA | MCCB | 134.7 | 1 | https://datasheet.eaton.com/datasheet.php?model=116971&locale=en_GB
| BZMB2-A250 | Y7-116972 | 116972 | Kompakt Şalter (Sabit termik-manyetik korumalı) 3x250A 25kA | MCCB | 141.1 | 1 | https://datasheet.eaton.com/datasheet.php?model=116972&locale=en_GB
| BZMB3-A320 | Y7-158105 | 158105 | Kompakt Şalter (Sabit termik-manyetik korumalı) 3x320A 25kA | MCCB | 326.8 | 1 | https://datasheet.eaton.com/datasheet.php?model=158105&locale=en_GB
| BZMB3-A350 | Y7-158106 | 158106 | Kompakt Şalter (Sabit termik-manyetik korumalı) 3x350A 25kA | MCCB | 330.7 | 1 | https://datasheet.eaton.com/datasheet.php?model=158106&locale=en_GB
| BZMB3-A400 | Y7-158107 | 158107 | Kompakt Şalter (Sabit termik-manyetik korumalı) 3x400A 25kA | MCCB | 330.7 | 1 | https://datasheet.eaton.com/datasheet.php?model=158107&locale=en_GB
| BZMB1-A16-BT | Y7-109735 | 109735 | Kompakt Şalter (Sabit termik-manyetik korumalı) 3x16A 25kA | MCCB | 73.4 | 1 | https://datasheet.eaton.com/datasheet.php?model=109735&locale=en_GB
| BZMB1-A20-BT | Y7-109738 | 109738 | Kompakt Şalter (Sabit termik-manyetik korumalı) 3x20A 25kA | MCCB | 73.4 | 1 | https://datasheet.eaton.com/datasheet.php?model=109738&locale=en_GB
| BZMB1-A25-BT | Y7-109741 | 109741 | Kompakt Şalter (Sabit termik-manyetik korumalı) 3x25A 25kA | MCCB | 73.4 | 1 | https://datasheet.eaton.com/datasheet.php?model=109741&locale=en_GB
| BZMB1-A32-BT | Y7-109744 | 109744 | Kompakt Şalter (Sabit termik-manyetik korumalı) 3x32A 25kA | MCCB | 73.4 | 1 | https://datasheet.eaton.com/datasheet.php?model=109744&locale=en_GB
| BZMB1-A40-BT | Y7-109747 | 109747 | Kompakt Şalter (Sabit termik-manyetik korumalı) 3x40A 25kA | MCCB | 73.4 | 1 | https://datasheet.eaton.com/datasheet.php?model=109747&locale=en_GB
| BZMB1-A50-BT | Y7-109750 | 109750 | Kompakt Şalter (Sabit termik-manyetik korumalı) 3x50A 25kA | MCCB | 73.4 | 1 | https://datasheet.eaton.com/datasheet.php?model=109750&locale=en_GB
| BZMB1-A63-BT | Y7-109753 | 109753 | Kompakt Şalter (Sabit termik-manyetik korumalı) 3x63A 25kA | MCCB | 73.4 | 1 | https://datasheet.eaton.com/datasheet.php?model=109753&locale=en_GB
| BZMB1-A80-BT | Y7-109756 | 109756 | Kompakt Şalter (Sabit termik-manyetik korumalı) 3x80A 25kA | MCCB | 90 | 1 | https://datasheet.eaton.com/datasheet.php?model=109756&locale=en_GB
| BZMB1-A100-BT | Y7-109759 | 109759 | Kompakt Şalter (Sabit termik-manyetik korumalı) 3x100A 25kA | MCCB | 92.5 | 1 | https://datasheet.eaton.com/datasheet.php?model=109759&locale=en_GB
| BZMB1-4-A16 | Y7-112504 | 112504 | Kompakt Şalter (Sabit termik-manyetik korumalı) 4x16A 25kA | MCCB | 108.9 | 1 | https://datasheet.eaton.com/datasheet.php?model=112504&locale=en_GB
| BZMB1-4-A20 | Y7-112508 | 112508 | Kompakt Şalter (Sabit termik-manyetik korumalı) 4x20A 25kA | MCCB | 108.9 | 1 | https://datasheet.eaton.com/datasheet.php?model=112508&locale=en_GB
| BZMB1-4-A25 | Y7-112512 | 112512 | Kompakt Şalter (Sabit termik-manyetik korumalı) 4x25A 25kA | MCCB | 108.9 | 1 | https://datasheet.eaton.com/datasheet.php?model=112512&locale=en_GB
| BZMB1-4-A32 | Y7-112516 | 112516 | Kompakt Şalter (Sabit termik-manyetik korumalı) 4x32A 25kA | MCCB | 108.9 | 1 | https://datasheet.eaton.com/datasheet.php?model=112516&locale=en_GB
| BZMB1-4-A40 | Y7-112520 | 112520 | Kompakt Şalter (Sabit termik-manyetik korumalı) 4x40A 25kA | MCCB | 108.9 | 1 | https://datasheet.eaton.com/datasheet.php?model=112520&locale=en_GB
| BZMB1-4-A50 | Y7-112524 | 112524 | Kompakt Şalter (Sabit termik-manyetik korumalı) 4x50A 25kA | MCCB | 108.9 | 1 | https://datasheet.eaton.com/datasheet.php?model=112524&locale=en_GB
| BZMB1-4-A63 | Y7-112528 | 112528 | Kompakt Şalter (Sabit termik-manyetik korumalı) 4x63A 25kA | MCCB | 108.9 | 1 | https://datasheet.eaton.com/datasheet.php?model=112528&locale=en_GB
| BZMB1-4-A80 | Y7-112532 | 112532 | Kompakt Şalter (Sabit termik-manyetik korumalı) 4x80A 25kA | MCCB | 119.5 | 1 | https://datasheet.eaton.com/datasheet.php?model=112532&locale=en_GB
| BZMB1-4-A100 | Y7-112536 | 112536 | Kompakt Şalter (Sabit termik-manyetik korumalı) 4x100A 25kA | MCCB | 125 | 1 | https://datasheet.eaton.com/datasheet.php?model=112536&locale=en_GB
| BZMB1-4-A16-BT | Y7-112544 | 112544 | Kompakt Şalter (Sabit termik-manyetik korumalı) 4x16A 25kA | MCCB | 112.4 | 1 | https://datasheet.eaton.com/datasheet.php?model=112544&locale=en_GB
| BZMB1-4-A20-BT | Y7-112548 | 112548 | Kompakt Şalter (Sabit termik-manyetik korumalı) 4x20A 25kA | MCCB | 112.4 | 1 | https://datasheet.eaton.com/datasheet.php?model=112548&locale=en_GB
| BZMB1-4-A25-BT | Y7-112552 | 112552 | Kompakt Şalter (Sabit termik-manyetik korumalı) 4x25A 25kA | MCCB | 112.4 | 1 | https://datasheet.eaton.com/datasheet.php?model=112552&locale=en_GB
| BZMB1-4-A32-BT | Y7-112556 | 112556 | Kompakt Şalter (Sabit termik-manyetik korumalı) 4x32A 25kA | MCCB | 112.4 | 1 | https://datasheet.eaton.com/datasheet.php?model=112556&locale=en_GB
| BZMB1-4-A40-BT | Y7-112560 | 112560 | Kompakt Şalter (Sabit termik-manyetik korumalı) 4x40A 25kA | MCCB | 112.4 | 1 | https://datasheet.eaton.com/datasheet.php?model=112560&locale=en_GB
| BZMB1-4-A50-BT | Y7-112564 | 112564 | Kompakt Şalter (Sabit termik-manyetik korumalı) 4x50A 25kA | MCCB | 112.4 | 1 | https://datasheet.eaton.com/datasheet.php?model=112564&locale=en_GB
| BZMB1-4-A63-BT | Y7-112568 | 112568 | Kompakt Şalter (Sabit termik-manyetik korumalı) 4x63A 25kA | MCCB | 112.4 | 1 | https://datasheet.eaton.com/datasheet.php?model=112568&locale=en_GB
| BZMB1-4-A80-BT | Y7-112572 | 112572 | Kompakt Şalter (Sabit termik-manyetik korumalı) 4x80A 25kA | MCCB | 123.1 | 1 | https://datasheet.eaton.com/datasheet.php?model=112572&locale=en_GB
| BZMB1-4-A100-BT | Y7-112576 | 112576 | Kompakt Şalter (Sabit termik-manyetik korumalı) 4x100A 25kA | MCCB | 128.9 | 1 | https://datasheet.eaton.com/datasheet.php?model=112576&locale=en_GB
| BZMB1-2-A20 | Y7-112584 | 112584 | Kompakt Şalter (Sabit termik-manyetik korumalı) 2x20A 25kA | MCCB | 62.2 | 1 | https://datasheet.eaton.com/datasheet.php?model=112584&locale=en_GB
| BZMB1-2-A25 | Y7-112586 | 112586 | Kompakt Şalter (Sabit termik-manyetik korumalı) 2x25A 25kA | MCCB | 62.2 | 1 | https://datasheet.eaton.com/datasheet.php?model=112586&locale=en_GB
| BZMB1-2-A32 | Y7-112588 | 112588 | Kompakt Şalter (Sabit termik-manyetik korumalı) 2x32A 25kA | MCCB | 62.2 | 1 | https://datasheet.eaton.com/datasheet.php?model=112588&locale=en_GB
| BZMB1-2-A40 | Y7-112590 | 112590 | Kompakt Şalter (Sabit termik-manyetik korumalı) 2x40A 25kA | MCCB | 62.2 | 1 | https://datasheet.eaton.com/datasheet.php?model=112590&locale=en_GB
| BZMB1-2-A50 | Y7-112592 | 112592 | Kompakt Şalter (Sabit termik-manyetik korumalı) 2x50A 25kA | MCCB | 62.2 | 1 | https://datasheet.eaton.com/datasheet.php?model=112592&locale=en_GB
| BZMB1-2-A63 | Y7-112594 | 112594 | Kompakt Şalter (Sabit termik-manyetik korumalı) 2x63A 25kA | MCCB | 62.2 | 1 | https://datasheet.eaton.com/datasheet.php?model=112594&locale=en_GB
| BZMB1-2-A80 | Y7-112596 | 112596 | Kompakt Şalter (Sabit termik-manyetik korumalı) 2x80A 25kA | MCCB | 68.7 | 1 | https://datasheet.eaton.com/datasheet.php?model=112596&locale=en_GB
| BZMB1-2-A100 | Y7-112598 | 112598 | Kompakt Şalter (Sabit termik-manyetik korumalı) 2x100A 25kA | MCCB | 78.7 | 1 | https://datasheet.eaton.com/datasheet.php?model=112598&locale=en_GB
| BZMB1-2-A20-BT | Y7-112604 | 112604 | Kompakt Şalter (Sabit termik-manyetik korumalı) 2x20A 25kA | MCCB | 62.2 | 1 | https://datasheet.eaton.com/datasheet.php?model=112604&locale=en_GB
| BZMB1-2-A25-BT | Y7-112606 | 112606 | Kompakt Şalter (Sabit termik-manyetik korumalı) 2x25A 25kA | MCCB | 62.2 | 1 | https://datasheet.eaton.com/datasheet.php?model=112606&locale=en_GB
| BZMB1-2-A32-BT | Y7-112608 | 112608 | Kompakt Şalter (Sabit termik-manyetik korumalı) 2x32A 25kA | MCCB | 62.2 | 1 | https://datasheet.eaton.com/datasheet.php?model=112608&locale=en_GB
| BZMB1-2-A40-BT | Y7-112610 | 112610 | Kompakt Şalter (Sabit termik-manyetik korumalı) 2x40A 25kA | MCCB | 62.2 | 1 | https://datasheet.eaton.com/datasheet.php?model=112610&locale=en_GB
| BZMB1-2-A50-BT | Y7-112612 | 112612 | Kompakt Şalter (Sabit termik-manyetik korumalı) 2x50A 25kA | MCCB | 62.2 | 1 | https://datasheet.eaton.com/datasheet.php?model=112612&locale=en_GB
| BZMB1-2-A63-BT | Y7-112614 | 112614 | Kompakt Şalter (Sabit termik-manyetik korumalı) 2x63A 25kA | MCCB | 62.2 | 1 | https://datasheet.eaton.com/datasheet.php?model=112614&locale=en_GB
| BZMB1-2-A80-BT | Y7-112616 | 112616 | Kompakt Şalter (Sabit termik-manyetik korumalı) 2x80A 25kA | MCCB | 68.7 | 1 | https://datasheet.eaton.com/datasheet.php?model=112616&locale=en_GB
| BZMB1-2-A100-BT | Y7-112618 | 112618 | Kompakt Şalter (Sabit termik-manyetik korumalı) 2x100A 25kA | MCCB | 78.7 | 1 | https://datasheet.eaton.com/datasheet.php?model=112618&locale=en_GB
| BZMC1-A32 | Y7-131251 | 131251 | Kompakt Şalter (Sabit termik-manyetik korumalı) 3x32A 36kA | MCCB | 69.5 | 1 | https://datasheet.eaton.com/datasheet.php?model=131251&locale=en_GB
| BZMC1-A40 | Y7-131252 | 131252 | Kompakt Şalter (Sabit termik-manyetik korumalı) 3x40A 36kA | MCCB | 69.5 | 1 | https://datasheet.eaton.com/datasheet.php?model=131252&locale=en_GB
| BZMC1-A50 | Y7-131253 | 131253 | Kompakt Şalter (Sabit termik-manyetik korumalı) 3x50A 36kA | MCCB | 69.5 | 1 | https://datasheet.eaton.com/datasheet.php?model=131253&locale=en_GB
| BZMC1-A63 | Y7-131254 | 131254 | Kompakt Şalter (Sabit termik-manyetik korumalı) 3x63A 36kA | MCCB | 69.5 | 1 | https://datasheet.eaton.com/datasheet.php?model=131254&locale=en_GB
| BZMC1-A80 | Y7-131255 | 131255 | Kompakt Şalter (Sabit termik-manyetik korumalı) 3x80A 36kA | MCCB | 93.7 | 1 | https://datasheet.eaton.com/datasheet.php?model=131255&locale=en_GB
| BZMC1-A100 | Y7-131256 | 131256 | Kompakt Şalter (Sabit termik-manyetik korumalı) 3x100A 36kA | MCCB | 93.7 | 1 | https://datasheet.eaton.com/datasheet.php?model=131256&locale=en_GB
| BZMC2-A125 | Y7-121800 | 121800 | Kompakt Şalter (Sabit termik-manyetik korumalı) 3x125A 36kA | MCCB | 119.3 | 1 | https://datasheet.eaton.com/datasheet.php?model=121800&locale=en_GB
| BZMC2-A160 | Y7-121801 | 121801 | Kompakt Şalter (Sabit termik-manyetik korumalı) 3x160A 36kA | MCCB | 139.7 | 1 | https://datasheet.eaton.com/datasheet.php?model=121801&locale=en_GB
| BZMC2-A200 | Y7-121802 | 121802 | Kompakt Şalter (Sabit termik-manyetik korumalı) 3x200A 36kA | MCCB | 184.2 | 1 | https://datasheet.eaton.com/datasheet.php?model=121802&locale=en_GB
| BZMC2-A250 | Y7-121803 | 121803 | Kompakt Şalter (Sabit termik-manyetik korumalı) 3x250A 36kA | MCCB | 190.2 | 1 | https://datasheet.eaton.com/datasheet.php?model=121803&locale=en_GB
| BZMC3-A320 | Y7-158109 | 158109 | Kompakt Şalter (Sabit termik-manyetik korumalı) 3x320A 36kA | MCCB | 356.4 | 1 | https://datasheet.eaton.com/datasheet.php?model=158109&locale=en_GB
| BZMC3-A350 | Y7-158270 | 158270 | Kompakt Şalter (Sabit termik-manyetik korumalı) 3x350A 36kA | MCCB | 377.1 | 1 | https://datasheet.eaton.com/datasheet.php?model=158270&locale=en_GB
| BZMC3-A400 | Y7-158271 | 158271 | Kompakt Şalter (Sabit termik-manyetik korumalı) 3x400A 36kA | MCCB | 377.1 | 1 | https://datasheet.eaton.com/datasheet.php?model=158271&locale=en_GB
| BZMN3-A250 | Y7-158272 | 158272 | Kompakt Şalter (Sabit termik-manyetik korumalı) 3x250A 50kA | MCCB | 383.3 | 1 | https://datasheet.eaton.com/datasheet.php?model=158272&locale=en_GB
| BZMN3-A320 | Y7-158273 | 158273 | Kompakt Şalter (Sabit termik-manyetik korumalı) 3x320A 50kA | MCCB | 383.3 | 1 | https://datasheet.eaton.com/datasheet.php?model=158273&locale=en_GB
| BZMN3-A350 | Y7-158274 | 158274 | Kompakt Şalter (Sabit termik-manyetik korumalı) 3x350A 50kA | MCCB | 406.5 | 1 | https://datasheet.eaton.com/datasheet.php?model=158274&locale=en_GB
| BZMN3-A400 | Y7-158275 | 158275 | Kompakt Şalter (Sabit termik-manyetik korumalı) 3x400A 50kA | MCCB | 406.5 | 1 | https://datasheet.eaton.com/datasheet.php?model=158275&locale=en_GB
| BZMC1-A63-BT | Y7-131262 | 131262 | Kompakt Şalter (Sabit termik-manyetik korumalı) 3x63A 36kA | MCCB | 76.5 | 1 | https://datasheet.eaton.com/datasheet.php?model=131262&locale=en_GB
| BZM1-3-XA230-240VAC | Y7-158056 | 158056 | Kompakt Şalter Aksesuarı: Şönt Açtırma Bobini BZM1,2,3 | MCCB | 40.61 | 1 | https://datasheet.eaton.com/datasheet.php?model=158056&locale=en_GB
| BZM1-3-XU230-240VAC | Y7-158053 | 158053 | Kompakt Şalter Aksesuarı: Düşük Gerilim Bobini BZM1,2,3 | MCCB | 50.7 | 1 | https://datasheet.eaton.com/datasheet.php?model=158053&locale=en_GB
| BZM1-3-XA24VDC | Y7-158058 | 158058 | Kompakt Şalter Aksesuarı: Şönt Açtırma Bobini BZM1,2,3 | MCCB | 40.61 | 1 | https://datasheet.eaton.com/datasheet.php?model=158058&locale=en_GB
| BZM1-3-XU24VDC | Y7-158055 | 158055 | Kompakt Şalter Aksesuarı: Düşük Gerilim Bobini BZM1,2,3 | MCCB | 50.7 | 1 | https://datasheet.eaton.com/datasheet.php?model=158055&locale=en_GB
| BZM1-XDV | Y7-113168 | 113168 | Kompakt Şalter Aksesuarı: Döner Kurma Kolu BZM1 | MCCB | 31.67 | 1 | https://datasheet.eaton.com/datasheet.php?model=113168&locale=en_GB
| BZM2-XDV | Y7-169013 | 169013 | Kompakt Şalter Aksesuarı: Döner Kurma Kolu BZM2 | MCCB | 49.47 | 1 | https://datasheet.eaton.com/datasheet.php?model=169013&locale=en_GB
| BZM3-XDV | Y7-169015 | 169015 | Kompakt Şalter Aksesuarı: Döner Kurma Kolu BZM3 | MCCB | 77.1 | 1 | https://datasheet.eaton.com/datasheet.php?model=169015&locale=en_GB
| BZM1-XTVD | Y7-112485 | 112485 | Kompakt Şalter Aksesuarı: Pano Kapağına Takılan Döner Kurma Kolu BZM1 | MCCB | 85.5 | 1 | https://datasheet.eaton.com/datasheet.php?model=112485&locale=en_GB
| BZM2-XTVD | Y7-169014 | 169014 | Kompakt Şalter Aksesuarı: Pano Kapağına Takılan Döner Kurma Kolu BZM2 | MCCB | 100.1 | 1 | https://datasheet.eaton.com/datasheet.php?model=169014&locale=en_GB
| BZM3-XTVD | Y7-169016 | 169016 | Kompakt Şalter Aksesuarı: Pano Kapağına Takılan Döner Kurma Kolu BZM3 | MCCB | 181 | 1 | https://datasheet.eaton.com/datasheet.php?model=169016&locale=en_GB
| BZM1-XV4 | Y7-112486 | 112486 | Kompakt Şalter Aksesuarı: Uzatma Şaftı (400mm) BZM1,2 | MCCB | 8.78 | 1 | https://datasheet.eaton.com/datasheet.php?model=112486&locale=en_GB
| BZM1-XV6 | Y7-112487 | 112487 | Kompakt Şalter Aksesuarı: Uzatma Şaftı (600mm) BZM1,2 | MCCB | 11.98 | 1 | https://datasheet.eaton.com/datasheet.php?model=112487&locale=en_GB
| BZM3-XV4 | Y7-169580 | 169580 | Kompakt Şalter Aksesuarı: Uzatma Şaftı (400mm) BZM3 | MCCB | 14.36 | 1 | https://datasheet.eaton.com/datasheet.php?model=169580&locale=en_GB
| BZM3-XV6 | Y7-169581 | 169581 | Kompakt Şalter Aksesuarı: Uzatma Şaftı (600mm) BZM3 | MCCB | 28.71 | 1 | https://datasheet.eaton.com/datasheet.php?model=169581&locale=en_GB
| BZM1-XC35 | Y7-112488 | 112488 | Kompakt Şalter Aksesuarı: DIN Rayı Adaptörü BZM1 | MCCB | 15.42 | 1 | https://datasheet.eaton.com/datasheet.php?model=112488&locale=en_GB
| BZM1-2-XC35 | Y7-112489 | 112489 | Kompakt Şalter Aksesuarı: DIN Rayı Adaptörü BZM1 (2 kutup) | MCCB | 14.68 | 1 | https://datasheet.eaton.com/datasheet.php?model=112489&locale=en_GB
| BZM1-XKSA | Y7-112482 | 112482 | Kompakt Şalter Aksesuarı: Terminal Kapağı (3-Faz) BZM1 | MCCB | 2.32 | 1 | https://datasheet.eaton.com/datasheet.php?model=112482&locale=en_GB
| BZM2-XKSA | Y7-118727 | 118727 | Kompakt Şalter Aksesuarı: Terminal Kapağı (3-Faz) BZM2 | MCCB | 8.2 | 1 | https://datasheet.eaton.com/datasheet.php?model=118727&locale=en_GB
| BZM3-XKSA | Y7-158305 | 158305 | Kompakt Şalter Aksesuarı: Terminal Kapağı (3-Faz) BZM3 | MCCB | 19.2 | 1 | https://datasheet.eaton.com/datasheet.php?model=158305&locale=en_GB
| BZM3-XKA1 | Y7-158303 | 158303 | Kompakt Şalter Aksesuarı: Tünel Terminal 185 mm2 (3-Faz) BZM3 | MCCB | 73.8 | 3 | https://datasheet.eaton.com/datasheet.php?model=158303&locale=en_GB
| BZM3-XKA2 | Y7-158304 | 158304 | Kompakt Şalter Aksesuarı: Tünel Terminal 240 mm2 (3-Faz) BZM3 | MCCB | 135.1 | 3 | https://datasheet.eaton.com/datasheet.php?model=158304&locale=en_GB
| BZM1-XKP | Y7-109760 | 109760 | Kompakt Şalter Aksesuarı: Faz Bariyeri (3-Faz) BZM1 | MCCB | 2.4 | 1 | https://datasheet.eaton.com/datasheet.php?model=109760&locale=en_GB
| BZM2-XKP | Y7-118720 | 118720 | Kompakt Şalter Aksesuarı: Faz Bariyeri (3-Faz) BZM2 | MCCB | 4.63 | 1 | https://datasheet.eaton.com/datasheet.php?model=118720&locale=en_GB
| BZM3-XKP | Y7-158300 | 158300 | Kompakt Şalter Aksesuarı: Faz Bariyeri (3-Faz) BZM3 | MCCB | 10.17 | 1 | https://datasheet.eaton.com/datasheet.php?model=158300&locale=en_GB
| BZM1-XKS35 | Y7-113609 | 113609 | Kompakt Şalter Aksesuarı: Kablo Pabucu BZM1 (35mm2) | MCCB | 3.3 | 10 | https://datasheet.eaton.com/datasheet.php?model=113609&locale=en_GB
| BZM1-XKS50 | Y7-113750 | 113750 | Kompakt Şalter Aksesuarı: Kablo Pabucu BZM1 (50mm2) | MCCB | 4.95 | 10 | https://datasheet.eaton.com/datasheet.php?model=113750&locale=en_GB
| BZM1-XKAV | Y7-152899 | 152899 | Kompakt Şalter Aksesuarı: Mandal Kilitleme Aparatı BZM1 | MCCB | 30.93 | 1 | https://datasheet.eaton.com/datasheet.php?model=152899&locale=en_GB
| BZM2-XKAV | Y7-131669 | 131669 | Kompakt Şalter Aksesuarı: Mandal Kilitleme Aparatı BZM2 | MCCB | 26.25 | 1 | https://datasheet.eaton.com/datasheet.php?model=131669&locale=en_GB
| PDE13G0020TAAJ | PDE13G0020TAAJ | PDE13G0020TAAJ | Kompakt Şalter (Ayarlanabilir termik-manyetik korumalı) 3x20A 36kA | MCCB-PD | 108.9 | 1
| PDE13G0025TAAJ | PDE13G0025TAAJ | PDE13G0025TAAJ | Kompakt Şalter (Ayarlanabilir termik-manyetik korumalı) 3x25A 36kA | MCCB-PD | 108.9 | 1
| PDE13G0032TAAJ | PDE13G0032TAAJ | PDE13G0032TAAJ | Kompakt Şalter (Ayarlanabilir termik-manyetik korumalı) 3x32A 36kA | MCCB-PD | 108.9 | 1
| PDE13G0040TAAJ | PDE13G0040TAAJ | PDE13G0040TAAJ | Kompakt Şalter (Ayarlanabilir termik-manyetik korumalı) 3x40A 36kA | MCCB-PD | 108.9 | 1
| PDE13G0050TAAJ | PDE13G0050TAAJ | PDE13G0050TAAJ | Kompakt Şalter (Ayarlanabilir termik-manyetik korumalı) 3x50A 36kA | MCCB-PD | 108.9 | 1
| PDE13G0063TAAJ | PDE13G0063TAAJ | PDE13G0063TAAJ | Kompakt Şalter (Ayarlanabilir termik-manyetik korumalı) 3x63A 36kA | MCCB-PD | 108.9 | 1
| PDE13G0080TAAJ | PDE13G0080TAAJ | PDE13G0080TAAJ | Kompakt Şalter (Ayarlanabilir termik-manyetik korumalı) 3x80A 36kA | MCCB-PD | 108.9 | 1
| PDE13G0100TAAJ | PDE13G0100TAAJ | PDE13G0100TAAJ | Kompakt Şalter (Ayarlanabilir termik-manyetik korumalı) 3x100A 36kA | MCCB-PD | 108.9 | 1
| PDE13G0125TAAJ | PDE13G0125TAAJ | PDE13G0125TAAJ | Kompakt Şalter (Ayarlanabilir termik-manyetik korumalı) 3x125A 36kA | MCCB-PD | 133.2 | 1
| PDE13G0160TAAJ | PDE13G0160TAAJ | PDE13G0160TAAJ | Kompakt Şalter (Ayarlanabilir termik-manyetik korumalı) 3x160A 36kA | MCCB-PD | 137.2 | 1
| PDE23G0200VAAS | PDE23G0200VAAS | PDE23G0200VAAS | Kompakt Şalter (Ayarlanabilir termik-manyetik korumalı) 3x200A 36kA | MCCB-PD | 254.2 | 1
| PDE23G0250VAAS | PDE23G0250VAAS | PDE23G0250VAAS | Kompakt Şalter (Ayarlanabilir termik-manyetik korumalı) 3x250A 36kA | MCCB-PD | 256.8 | 1
| PDE33G0320VAAS | PDE33G0320VAAS | PDE33G0320VAAS | Kompakt Şalter (Ayarlanabilir termik-manyetik korumalı) 3x320A 36kA | MCCB-PD | 533 | 1
| PDE33G0400VAAS | PDE33G0400VAAS | PDE33G0400VAAS | Kompakt Şalter (Ayarlanabilir termik-manyetik korumalı) 3x400A 36kA | MCCB-PD | 533 | 1
| PDE33G0500VAAS | PDE33G0500VAAS | PDE33G0500VAAS | Kompakt Şalter (Ayarlanabilir termik-manyetik korumalı) 3x500A 36kA | MCCB-PD | 664 | 1
| PDE13K0020TAAJ | PDE13K0020TAAJ | PDE13K0020TAAJ | Kompakt Şalter (Ayarlanabilir termik-manyetik korumalı) 3x20A 50kA | MCCB-PD | 128.5 | 1
| PDE13K0025TAAJ | PDE13K0025TAAJ | PDE13K0025TAAJ | Kompakt Şalter (Ayarlanabilir termik-manyetik korumalı) 3x25A 50kA | MCCB-PD | 128.5 | 1
| PDE13K0032TAAJ | PDE13K0032TAAJ | PDE13K0032TAAJ | Kompakt Şalter (Ayarlanabilir termik-manyetik korumalı) 3x32A 50kA | MCCB-PD | 128.5 | 1
| PDE13K0040TAAJ | PDE13K0040TAAJ | PDE13K0040TAAJ | Kompakt Şalter (Ayarlanabilir termik-manyetik korumalı) 3x40A 50kA | MCCB-PD | 128.5 | 1
| PDE13K0050TAAJ | PDE13K0050TAAJ | PDE13K0050TAAJ | Kompakt Şalter (Ayarlanabilir termik-manyetik korumalı) 3x50A 50kA | MCCB-PD | 128.5 | 1
| PDE13K0063TAAJ | PDE13K0063TAAJ | PDE13K0063TAAJ | Kompakt Şalter (Ayarlanabilir termik-manyetik korumalı) 3x63A 50kA | MCCB-PD | 128.5 | 1
| PDE13K0080TAAJ | PDE13K0080TAAJ | PDE13K0080TAAJ | Kompakt Şalter (Ayarlanabilir termik-manyetik korumalı) 3x80A 50kA | MCCB-PD | 128.5 | 1
| PDE13K0100TAAJ | PDE13K0100TAAJ | PDE13K0100TAAJ | Kompakt Şalter (Ayarlanabilir termik-manyetik korumalı) 3x100A 50kA | MCCB-PD | 128.5 | 1
| PDE13K0125TAAJ | PDE13K0125TAAJ | PDE13K0125TAAJ | Kompakt Şalter (Ayarlanabilir termik-manyetik korumalı) 3x125A 50kA | MCCB-PD | 137.8 | 1
| PDE13K0160TAAJ | PDE13K0160TAAJ | PDE13K0160TAAJ | Kompakt Şalter (Ayarlanabilir termik-manyetik korumalı) 3x160A 50kA | MCCB-PD | 141.8 | 1
| PDE23K0200VAAS | PDE23K0200VAAS | PDE23K0200VAAS | Kompakt Şalter (Ayarlanabilir termik-manyetik korumalı) 3x200A 50kA | MCCB-PD | 296.5 | 1
| PDE23K0250VAAS | PDE23K0250VAAS | PDE23K0250VAAS | Kompakt Şalter (Ayarlanabilir termik-manyetik korumalı) 3x250A 50kA | MCCB-PD | 296.5 | 1
| PDE33K0320VAAS | PDE33K0320VAAS | PDE33K0320VAAS | Kompakt Şalter (Ayarlanabilir termik-manyetik korumalı) 3x320A 50kA | MCCB-PD | 627 | 1
| PDE33K0400VAAS | PDE33K0400VAAS | PDE33K0400VAAS | Kompakt Şalter (Ayarlanabilir termik-manyetik korumalı) 3x400A 50kA | MCCB-PD | 627 | 1
| PDE33K0500VAAS | PDE33K0500VAAS | PDE33K0500VAAS | Kompakt Şalter (Ayarlanabilir termik-manyetik korumalı) 3x500A 50kA | MCCB-PD | 697 | 1
| PDE33K0630VAAS | PDE33K0630VAAS | PDE33K0630VAAS | Kompakt Şalter (Ayarlanabilir termik-manyetik korumalı) 3x630A 50kA | MCCB-PD | 802 | 1
| PDE43K0800VAAS | PDE43K0800VAAS | PDE43K0800VAAS | Kompakt Şalter (Ayarlanabilir termik-manyetik korumalı) 3x800A 50kA | MCCB-PD | 1312 | 1
| PDE13M0020TAAJ | PDE13M0020TAAJ | PDE13M0020TAAJ | Kompakt Şalter (Ayarlanabilir termik-manyetik korumalı) 3x20A 70kA | MCCB-PD | 154.2 | 1
| PDE13M0025TAAJ | PDE13M0025TAAJ | PDE13M0025TAAJ | Kompakt Şalter (Ayarlanabilir termik-manyetik korumalı) 3x25A 70kA | MCCB-PD | 154.2 | 1
| PDE13M0032TAAJ | PDE13M0032TAAJ | PDE13M0032TAAJ | Kompakt Şalter (Ayarlanabilir termik-manyetik korumalı) 3x32A 70kA | MCCB-PD | 154.2 | 1
| PDE13M0040TAAJ | PDE13M0040TAAJ | PDE13M0040TAAJ | Kompakt Şalter (Ayarlanabilir termik-manyetik korumalı) 3x40A 70kA | MCCB-PD | 154.2 | 1
| PDE13M0050TAAJ | PDE13M0050TAAJ | PDE13M0050TAAJ | Kompakt Şalter (Ayarlanabilir termik-manyetik korumalı) 3x50A 70kA | MCCB-PD | 154.2 | 1
| PDE13M0063TAAJ | PDE13M0063TAAJ | PDE13M0063TAAJ | Kompakt Şalter (Ayarlanabilir termik-manyetik korumalı) 3x63A 70kA | MCCB-PD | 154.2 | 1
| PDE13M0080TAAJ | PDE13M0080TAAJ | PDE13M0080TAAJ | Kompakt Şalter (Ayarlanabilir termik-manyetik korumalı) 3x80A 70kA | MCCB-PD | 154.2 | 1
| PDE13M0100TAAJ | PDE13M0100TAAJ | PDE13M0100TAAJ | Kompakt Şalter (Ayarlanabilir termik-manyetik korumalı) 3x100A 70kA | MCCB-PD | 154.2 | 1
| PDE13M0125TAAJ | PDE13M0125TAAJ | PDE13M0125TAAJ | Kompakt Şalter (Ayarlanabilir termik-manyetik korumalı) 3x125A 70kA | MCCB-PD | 165.8 | 1
| PDE13M0160TAAJ | PDE13M0160TAAJ | PDE13M0160TAAJ | Kompakt Şalter (Ayarlanabilir termik-manyetik korumalı) 3x160A 70kA | MCCB-PD | 170.2 | 1
| PDE23N0200VAAS | PDE23N0200VAAS | PDE23N0200VAAS | Kompakt Şalter (Ayarlanabilir termik-manyetik korumalı) 3x200A 70kA | MCCB-PD | 336.8 | 1
| PDE23N0250VAAS | PDE23N0250VAAS | PDE23N0250VAAS | Kompakt Şalter (Ayarlanabilir termik-manyetik korumalı) 3x250A 70kA | MCCB-PD | 340.5 | 1
| PDE33N0320VAAS | PDE33N0320VAAS | PDE33N0320VAAS | Kompakt Şalter (Ayarlanabilir termik-manyetik korumalı) 3x320A 70kA | MCCB-PD | 830 | 1
| PDE33N0400VAAS | PDE33N0400VAAS | PDE33N0400VAAS | Kompakt Şalter (Ayarlanabilir termik-manyetik korumalı) 3x400A 70kA | MCCB-PD | 830 | 1
| PDE33N0500VAAS | PDE33N0500VAAS | PDE33N0500VAAS | Kompakt Şalter (Ayarlanabilir termik-manyetik korumalı) 3x500A 70kA | MCCB-PD | 1130 | 1
| PDE33N0630VAAS | PDE33N0630VAAS | PDE33N0630VAAS | Kompakt Şalter (Ayarlanabilir termik-manyetik korumalı) 3x630A 70kA | MCCB-PD | 1169 | 1
| PDE43N0800VAAS | PDE43N0800VAAS | PDE43N0800VAAS | Kompakt Şalter (Ayarlanabilir termik-manyetik korumalı) 3x800A 70kA | MCCB-PD | 1529 | 1
| PDE14G0020TAAJ | PDE14G0020TAAJ | PDE14G0020TAAJ | Kompakt Şalter (Ayarlanabilir termik-manyetik korumalı) 4x20A 36kA | MCCB-PD | 146.3 | 1
| PDE14G0025TAAJ | PDE14G0025TAAJ | PDE14G0025TAAJ | Kompakt Şalter (Ayarlanabilir termik-manyetik korumalı) 4x25A 36kA | MCCB-PD | 146.3 | 1
| PDE14G0032TAAJ | PDE14G0032TAAJ | PDE14G0032TAAJ | Kompakt Şalter (Ayarlanabilir termik-manyetik korumalı) 4x32A 36kA | MCCB-PD | 146.3 | 1
| PDE14G0040TAAJ | PDE14G0040TAAJ | PDE14G0040TAAJ | Kompakt Şalter (Ayarlanabilir termik-manyetik korumalı) 4x40A 36kA | MCCB-PD | 146.3 | 1
| PDE14G0050TAAJ | PDE14G0050TAAJ | PDE14G0050TAAJ | Kompakt Şalter (Ayarlanabilir termik-manyetik korumalı) 4x50A 36kA | MCCB-PD | 146.3 | 1
| PDE14G0063TAAJ | PDE14G0063TAAJ | PDE14G0063TAAJ | Kompakt Şalter (Ayarlanabilir termik-manyetik korumalı) 4x63A 36kA | MCCB-PD | 146.3 | 1
| PDE14G0080TAAJ | PDE14G0080TAAJ | PDE14G0080TAAJ | Kompakt Şalter (Ayarlanabilir termik-manyetik korumalı) 4x80A 36kA | MCCB-PD | 146.3 | 1
| PDE14G0100TAAJ | PDE14G0100TAAJ | PDE14G0100TAAJ | Kompakt Şalter (Ayarlanabilir termik-manyetik korumalı) 4x100A 36kA | MCCB-PD | 146.3 | 1
| PDE14G0125TAAJ | PDE14G0125TAAJ | PDE14G0125TAAJ | Kompakt Şalter (Ayarlanabilir termik-manyetik korumalı) 4x125A 36kA | MCCB-PD | 170.1 | 1
| PDE14G0160TAAJ | PDE14G0160TAAJ | PDE14G0160TAAJ | Kompakt Şalter (Ayarlanabilir termik-manyetik korumalı) 4x160A 36kA | MCCB-PD | 177.8 | 1
| PDE24G0200VAAS | PDE24G0200VAAS | PDE24G0200VAAS | Kompakt Şalter (Ayarlanabilir termik-manyetik korumalı) 4x200A 36kA | MCCB-PD | 402.2 | 1
| PDE24G0250VAAS | PDE24G0250VAAS | PDE24G0250VAAS | Kompakt Şalter (Ayarlanabilir termik-manyetik korumalı) 4x250A 36kA | MCCB-PD | 404.5 | 1
| PDE34G0320VAAS | PDE34G0320VAAS | PDE34G0320VAAS | Kompakt Şalter (Ayarlanabilir termik-manyetik korumalı) 4x320A 36kA | MCCB-PD | 788 | 1
| PDE34G0400VAAS | PDE34G0400VAAS | PDE34G0400VAAS | Kompakt Şalter (Ayarlanabilir termik-manyetik korumalı) 4x400A 36kA | MCCB-PD | 788 | 1
| PDE34G0500VAAS | PDE34G0500VAAS | PDE34G0500VAAS | Kompakt Şalter (Ayarlanabilir termik-manyetik korumalı) 4x500A 36kA | MCCB-PD | 814 | 1
| PDE14K0020TAAJ | PDE14K0020TAAJ | PDE14K0020TAAJ | Kompakt Şalter (Ayarlanabilir termik-manyetik korumalı) 4x20A 50kA | MCCB-PD | 156.8 | 1
| PDE14K0025TAAJ | PDE14K0025TAAJ | PDE14K0025TAAJ | Kompakt Şalter (Ayarlanabilir termik-manyetik korumalı) 4x25A 50kA | MCCB-PD | 156.8 | 1
| PDE14K0032TAAJ | PDE14K0032TAAJ | PDE14K0032TAAJ | Kompakt Şalter (Ayarlanabilir termik-manyetik korumalı) 4x32A 50kA | MCCB-PD | 156.8 | 1
| PDE14K0040TAAJ | PDE14K0040TAAJ | PDE14K0040TAAJ | Kompakt Şalter (Ayarlanabilir termik-manyetik korumalı) 4x40A 50kA | MCCB-PD | 156.8 | 1
| PDE14K0050TAAJ | PDE14K0050TAAJ | PDE14K0050TAAJ | Kompakt Şalter (Ayarlanabilir termik-manyetik korumalı) 4x50A 50kA | MCCB-PD | 156.8 | 1
| PDE14K0063TAAJ | PDE14K0063TAAJ | PDE14K0063TAAJ | Kompakt Şalter (Ayarlanabilir termik-manyetik korumalı) 4x63A 50kA | MCCB-PD | 156.8 | 1
| PDE14K0080TAAJ | PDE14K0080TAAJ | PDE14K0080TAAJ | Kompakt Şalter (Ayarlanabilir termik-manyetik korumalı) 4x80A 50kA | MCCB-PD | 156.8 | 1
| PDE14K0100TAAJ | PDE14K0100TAAJ | PDE14K0100TAAJ | Kompakt Şalter (Ayarlanabilir termik-manyetik korumalı) 4x100A 50kA | MCCB-PD | 156.8 | 1
| PDE14K0125TAAJ | PDE14K0125TAAJ | PDE14K0125TAAJ | Kompakt Şalter (Ayarlanabilir termik-manyetik korumalı) 4x125A 50kA | MCCB-PD | 176.7 | 1
| PDE14K0160TAAJ | PDE14K0160TAAJ | PDE14K0160TAAJ | Kompakt Şalter (Ayarlanabilir termik-manyetik korumalı) 4x160A 50kA | MCCB-PD | 181.8 | 1
| PDE24K0200VAAS | PDE24K0200VAAS | PDE24K0200VAAS | Kompakt Şalter (Ayarlanabilir termik-manyetik korumalı) 4x200A 50kA | MCCB-PD | 422.4 | 1
| PDE24K0250VAAS | PDE24K0250VAAS | PDE24K0250VAAS | Kompakt Şalter (Ayarlanabilir termik-manyetik korumalı) 4x250A 50kA | MCCB-PD | 424.9 | 1
| PDE34K0320VAAS | PDE34K0320VAAS | PDE34K0320VAAS | Kompakt Şalter (Ayarlanabilir termik-manyetik korumalı) 4x320A 50kA | MCCB-PD | 828 | 1
| PDE34K0400VAAS | PDE34K0400VAAS | PDE34K0400VAAS | Kompakt Şalter (Ayarlanabilir termik-manyetik korumalı) 4x400A 50kA | MCCB-PD | 830 | 1
| PDE34K0500VAAS | PDE34K0500VAAS | PDE34K0500VAAS | Kompakt Şalter (Ayarlanabilir termik-manyetik korumalı) 4x500A 50kA | MCCB-PD | 913 | 1
| PDE34K0630VAAS | PDE34K0630VAAS | PDE34K0630VAAS | Kompakt Şalter (Ayarlanabilir termik-manyetik korumalı) 4x630A 50kA | MCCB-PD | 968 | 1
| PDE44K0800VAAS | PDE44K0800VAAS | PDE44K0800VAAS | Kompakt Şalter (Ayarlanabilir termik-manyetik korumalı) 4x800A 50kA | MCCB-PD | 1831 | 1
| PDE14M0020TAAJ | PDE14M0020TAAJ | PDE14M0020TAAJ | Kompakt Şalter (Ayarlanabilir termik-manyetik korumalı) 4x20A 70kA | MCCB-PD | 188.1 | 1
| PDE14M0025TAAJ | PDE14M0025TAAJ | PDE14M0025TAAJ | Kompakt Şalter (Ayarlanabilir termik-manyetik korumalı) 4x25A 70kA | MCCB-PD | 188.1 | 1
| PDE14M0032TAAJ | PDE14M0032TAAJ | PDE14M0032TAAJ | Kompakt Şalter (Ayarlanabilir termik-manyetik korumalı) 4x32A 70kA | MCCB-PD | 188.1 | 1
| PDE14M0040TAAJ | PDE14M0040TAAJ | PDE14M0040TAAJ | Kompakt Şalter (Ayarlanabilir termik-manyetik korumalı) 4x40A 70kA | MCCB-PD | 188.1 | 1
| PDE14M0050TAAJ | PDE14M0050TAAJ | PDE14M0050TAAJ | Kompakt Şalter (Ayarlanabilir termik-manyetik korumalı) 4x50A 70kA | MCCB-PD | 188.1 | 1
| PDE14M0063TAAJ | PDE14M0063TAAJ | PDE14M0063TAAJ | Kompakt Şalter (Ayarlanabilir termik-manyetik korumalı) 4x63A 70kA | MCCB-PD | 188.1 | 1
| PDE14M0080TAAJ | PDE14M0080TAAJ | PDE14M0080TAAJ | Kompakt Şalter (Ayarlanabilir termik-manyetik korumalı) 4x80A 70kA | MCCB-PD | 188.1 | 1
| PDE14M0100TAAJ | PDE14M0100TAAJ | PDE14M0100TAAJ | Kompakt Şalter (Ayarlanabilir termik-manyetik korumalı) 4x100A 70kA | MCCB-PD | 188.1 | 1
| PDE14M0125TAAJ | PDE14M0125TAAJ | PDE14M0125TAAJ | Kompakt Şalter (Ayarlanabilir termik-manyetik korumalı) 4x125A 70kA | MCCB-PD | 211.9 | 1
| PDE14M0160TAAJ | PDE14M0160TAAJ | PDE14M0160TAAJ | Kompakt Şalter (Ayarlanabilir termik-manyetik korumalı) 4x160A 70kA | MCCB-PD | 218 | 1
| PDE34N0320VAAS | PDE34N0320VAAS | PDE34N0320VAAS | Kompakt Şalter (Ayarlanabilir termik-manyetik korumalı) 4x320A 70kA | MCCB-PD | 928 | 1
| PDE34N0400VAAS | PDE34N0400VAAS | PDE34N0400VAAS | Kompakt Şalter (Ayarlanabilir termik-manyetik korumalı) 4x400A 70kA | MCCB-PD | 996 | 1
| PDE34N0500VAAS | PDE34N0500VAAS | PDE34N0500VAAS | Kompakt Şalter (Ayarlanabilir termik-manyetik korumalı) 4x500A 70kA | MCCB-PD | 1094 | 1
| PDE34N0630VAAS | PDE34N0630VAAS | PDE34N0630VAAS | Kompakt Şalter (Ayarlanabilir termik-manyetik korumalı) 4x630A 70kA | MCCB-PD | 1161 | 1
| PDE44N0800VAAS | PDE44N0800VAAS | PDE44N0800VAAS | Kompakt Şalter (Ayarlanabilir termik-manyetik korumalı) 4x800A 70kA | MCCB-PD | 2114 | 1
| PDGXXA | Y7-185150 |  | Kompakt Şalter Aksesuarı: Yardımcı Kontak 1 NA (PDE1,2,3,4 için) | MCCB-PD | 4.98 | 20
| PDGXXB | Y7-185149 |  | Kompakt Şalter Aksesuarı: Yardımcı Kontak 1 NK (PDE1,2,3,4 için) | MCCB-PD | 4.98 | 20
| PDC1XUV240ACV | PDC710044 |  | Kompakt Şalter Aksesuarı: Düşük Gerilim Bobini 200-240 V AC, 50/60 Hz (PDE1 için) | MCCB-PD | 50.2 | 1
| PDG2XUV240ACV | PDC710045 |  | Kompakt Şalter Aksesuarı: Düşük Gerilim Bobini 200-240 V AC, 50/60 Hz (PDE2 için) | MCCB-PD | 50.2 | 1
| PDG3XUV240ACV | PDC710046 |  | Kompakt Şalter Aksesuarı: Düşük Gerilim Bobini 200-240 V AC, 50/60 Hz (PDE3 için) | MCCB-PD | 51.8 | 1
| PDG4XUV240ACV | PDC710047 |  | Kompakt Şalter Aksesuarı: Düşük Gerilim Bobini 200-240 V AC, 50/60 Hz (PDE4 için) | MCCB-PD | 70.1 | 1
| PDC1XUV24DCV | PDC710128 |  | Kompakt Şalter Aksesuarı: Düşük Gerilim Bobini 24 V DC (PDE1 için) | MCCB-PD | 50.2 | 1
| PDG2XUV24DCV | PDC710129 |  | Kompakt Şalter Aksesuarı: Düşük Gerilim Bobini 24 V DC (PDE2 için) | MCCB-PD | 50.2 | 1
| PDG3XUV24DCV | PDC710130 |  | Kompakt Şalter Aksesuarı: Düşük Gerilim Bobini 24 V DC (PDE3 için) | MCCB-PD | 51.8 | 1
| PDG4XUV24DCV | PDC710131 |  | Kompakt Şalter Aksesuarı: Düşük Gerilim Bobini 24 V DC (PDE4 için) | MCCB-PD | 70.1 | 1
| PDC1XST250ACDCT | PDC710185 |  | Kompakt Şalter Aksesuarı: Şönt Açtırma Bobini 200-240 V AC, 50/60 Hz (PDE1 için) | MCCB-PD | 48.15 | 1
| PDG2XST250ACDCT | PDC710186 |  | Kompakt Şalter Aksesuarı: Şönt Açtırma Bobini 200-240 V AC, 50/60 Hz (PDE2 için) | MCCB-PD | 48.15 | 1
| PDG3XST250ACDCT | PDC710187 |  | Kompakt Şalter Aksesuarı: Şönt Açtırma Bobini 200-240 V AC, 50/60 Hz (PDE3 için) | MCCB-PD | 49.47 | 1
| PDG4XST250ACDCT | PDC710188 |  | Kompakt Şalter Aksesuarı: Şönt Açtırma Bobini 200-240 V AC, 50/60 Hz (PDE4 için) | MCCB-PD | 63.2 | 1
| PDC1XST24ACDCT | PDC710209 |  | Kompakt Şalter Aksesuarı: Şönt Açtırma Bobini 24 V AC/DC (PDE1 için) | MCCB-PD | 48.15 | 1
| PDG2XST24ACDCT | PDC710210 |  | Kompakt Şalter Aksesuarı: Şönt Açtırma Bobini 24 V AC/DC (PDE2 için) | MCCB-PD | 48.15 | 1
| PDG3XST24ACDCT | PDC710211 |  | Kompakt Şalter Aksesuarı: Şönt Açtırma Bobini 24 V AC/DC (PDE3 için) | MCCB-PD | 49.47 | 1
| PDG4XST24ACDCT | PDC710212 |  | Kompakt Şalter Aksesuarı: Şönt Açtırma Bobini 24 V AC/DC (PDE4 için) | MCCB-PD | 63.2 | 1
| PDC1XHMCSP | PDC710261 |  | Kompakt Şalter Aksesuarı: Döner Kurma Kolu, Siyah, Kilitlenebilir (PDE1 için) | MCCB-PD | 34.04 | 1
| PDG2XHMCSP | PDC710279 |  | Kompakt Şalter Aksesuarı: Döner Kurma Kolu, Siyah, Kilitlenebilir (PDE2 için) | MCCB-PD | 45.69 | 1
| PDG3XHMCSP | PDC710297 |  | Kompakt Şalter Aksesuarı: Döner Kurma Kolu, Siyah, Kilitlenebilir (PDE3 için) | MCCB-PD | 82.5 | 1
| PDG4XHMCSP | PDC710315 |  | Kompakt Şalter Aksesuarı: Döner Kurma Kolu, Siyah, Kilitlenebilir (PDE4 için) | MCCB-PD | 93.7 | 1
| PDC1XHMCEP | PDC710262 |  | Kompakt Şalter Aksesuarı: Döner Kurma Kolu, Kırmızı, Kilitlenebilir (PDE1 için) | MCCB-PD | 34.04 | 1
| PDG2XHMCEP | PDC710280 |  | Kompakt Şalter Aksesuarı: Döner Kurma Kolu, Kırmızı, Kilitlenebilir (PDE2 için) | MCCB-PD | 45.69 | 1
| PDG3XHMCEP | PDC710298 |  | Kompakt Şalter Aksesuarı: Döner Kurma Kolu, Kırmızı, Kilitlenebilir (PDE3 için) | MCCB-PD | 82.5 | 1
| PDG4XHMCEP | PDC710316 |  | Kompakt Şalter Aksesuarı: Döner Kurma Kolu, Kırmızı, Kilitlenebilir (PDE4 için) | MCCB-PD | 93.7 | 1
| PDC1XHMDSP | PDC710271 |  | Kompakt Şalter Aksesuarı: Kapı Döner Kurma Kolu, Siyah, Kilitlenebilir (PDE1 için) | MCCB-PD | 59.2 | 1
| PDG2XHMDSP | PDC710289 |  | Kompakt Şalter Aksesuarı: Kapı Döner Kurma Kolu, Siyah, Kilitlenebilir (PDE2 için) | MCCB-PD | 69.9 | 1
| PDG3XHMDSP | PDC710307 |  | Kompakt Şalter Aksesuarı: Kapı Döner Kurma Kolu, Siyah, Kilitlenebilir (PDE3 için) | MCCB-PD | 107.4 | 1
| PDG4XHMDSP | PDC710325 |  | Kompakt Şalter Aksesuarı: Kapı Döner Kurma Kolu, Siyah, Kilitlenebilir (PDE4 için) | MCCB-PD | 120.2 | 1
| PDC1XHMDEP | PDC710272 |  | Kompakt Şalter Aksesuarı: Kapı Döner Kurma Kolu, Kırmızı, Kilitlenebilir (PDE1 için) | MCCB-PD | 59.2 | 1
| PDG2XHMDEP | PDC710290 |  | Kompakt Şalter Aksesuarı: Kapı Döner Kurma Kolu, Kırmızı, Kilitlenebilir (PDE2 için) | MCCB-PD | 69.9 | 1
| PDG3XHMDEP | PDC710308 |  | Kompakt Şalter Aksesuarı: Kapı Döner Kurma Kolu, Kırmızı, Kilitlenebilir (PDE3 için) | MCCB-PD | 107.4 | 1
| PDG4XHMDEP | PDC710326 |  | Kompakt Şalter Aksesuarı: Kapı Döner Kurma Kolu, Kırmızı, Kilitlenebilir (PDE4 için) | MCCB-PD | 120.2 | 1
| PDG12XHMS307 | PDC710343 |  | Kompakt Şalter Aksesuarı: Uzatma Şaftı 307 mm - 400 mm derinlik için (PDE1,2 için) | MCCB-PD | 10.83 | 1
| PDG34XHMS245 | PDC710345 |  | Kompakt Şalter Aksesuarı: Uzatma Şaftı 245 mm - 400 mm derinlik için (PDE3,4 için) | MCCB-PD | 14.36 | 1
| PDG12XHMS507 | PDC710344 |  | Kompakt Şalter Aksesuarı: Uzatma Şaftı 507 mm - 600 mm derinlik için (PDE1,2 için) | MCCB-PD | 11.98 | 1
| PDG34XHMS445 | PDC710346 |  | Kompakt Şalter Aksesuarı: Uzatma Şaftı 445 mm - 600 mm derinlik için (PDE3,4 için) | MCCB-PD | 17.64 | 1
| PDC1XMCI | PDC710460 |  | Kompakt Şalter Aksesuarı: Mekanik Kilit (PDE1 için) | MCCB-PD | 132.5 | 1
| PDC2XMCI | PDC710461 |  | Kompakt Şalter Aksesuarı: Mekanik Kilit (PDE2 için) | MCCB-PD | 132.5 | 1
| PDC3XMCI | PDC710462 |  | Kompakt Şalter Aksesuarı: Mekanik Kilit (PDE3 için) | MCCB-PD | 150.4 | 1
| PDC4XMCI | PDC710463 |  | Kompakt Şalter Aksesuarı: Mekanik Kilit (PDE4 için) | MCCB-PD | 165.1 | 1
| PDC1XDIN35 | PDE710008 |  | Kompakt Şalter Aksesuarı: DIN Rayı Adaptörü (PDE1 için) | MCCB-PD | 14.36 | 1
| PDG2XDIN75 | PDC710394 |  | Kompakt Şalter Aksesuarı: DIN Rayı Adaptörü (PDE2 için) | MCCB-PD | 17.64 | 1
| PDC1XPLKTOFF | PDC710428 |  | Kompakt Şalter Aksesuarı: Asma Kilit Aparatı (PDE1 için) | MCCB-PD | 6.26 | 1
| PDG2XPLKTOFF | PDC710433 |  | Kompakt Şalter Aksesuarı: Asma Kilit Aparatı (PDE2 için) | MCCB-PD | 24.77 | 1
| PDG3XPLKTOFF | PDC710436 |  | Kompakt Şalter Aksesuarı: Asma Kilit Aparatı (PDE3 için) | MCCB-PD | 43.97 | 1
| PDG4XPLKTOFF | PDC710438 |  | Kompakt Şalter Aksesuarı: Asma Kilit Aparatı (PDE4 için) | MCCB-PD | 59.4 | 1
| PDC1XTC3P | PDE710009 |  | Kompakt Şalter Aksesuarı: Terminal Kapağı (3 kutup PDE1 için, giriş veya çıkış tarafı için sadece 1 adet kapak içerir) | MCCB-PD | 15.34 | 1
| PDC2XTC3P | PDC719309 |  | Kompakt Şalter Aksesuarı: Terminal Kapağı (3 kutup PDE2 için, giriş veya çıkış tarafı için sadece 1 adet kapak içerir) | MCCB-PD | 16.49 | 1
| PDG3XTC3P | PDC710339 |  | Kompakt Şalter Aksesuarı: Terminal Kapağı (3 kutup PDE3 için, giriş veya çıkış tarafı için sadece 1 adet kapak içerir) | MCCB-PD | 16.49 | 1
| PDC1XTC4P | PDE710010 |  | Kompakt Şalter Aksesuarı: Terminal Kapağı (4 kutup PDE1 için, giriş veya çıkış tarafı için sadece 1 adet kapak içerir) | MCCB-PD | 15.91 | 1
| PDC2XTC4P | PDC719310 |  | Kompakt Şalter Aksesuarı: Terminal Kapağı (4 kutup PDE2 için, giriş veya çıkış tarafı için sadece 1 adet kapak içerir) | MCCB-PD | 17.06 | 1
| PDG3XTC4P | PDC710340 |  | Kompakt Şalter Aksesuarı: Terminal Kapağı (4 kutup PDE3 için, giriş veya çıkış tarafı için sadece 1 adet kapak içerir) | MCCB-PD | 17.06 | 1
| PDC1XIPDB3P | PDC710443 |  | Kompakt Şalter Aksesuarı: İzolasyon Çerçevesi (3 kutup PDE1 için) | MCCB-PD | 34.86 | 1
| PDC2XIPDB3P | PDC710444 |  | Kompakt Şalter Aksesuarı: İzolasyon Çerçevesi (3 kutup PDE2 için) | MCCB-PD | 35.93 | 1
| PDC3XIPDB3P | PDC710445 |  | Kompakt Şalter Aksesuarı: İzolasyon Çerçevesi (3 kutup PDE3 için) | MCCB-PD | 38.72 | 1
| PDC4XIPDB3P | PDC710446 |  | Kompakt Şalter Aksesuarı: İzolasyon Çerçevesi (3 kutup PDE4 için) | MCCB-PD | 41.51 | 1
| PDC1XIPDB4P | PDC710447 |  | Kompakt Şalter Aksesuarı: İzolasyon Çerçevesi (4 kutup PDE1 için) | MCCB-PD | 38.47 | 1
| PDC2XIPDB4P | PDC710448 |  | Kompakt Şalter Aksesuarı: İzolasyon Çerçevesi (4 kutup PDE2 için) | MCCB-PD | 39.46 | 1
| PDC3XIPDB4P | PDC710449 |  | Kompakt Şalter Aksesuarı: İzolasyon Çerçevesi (4 kutup PDE3 için) | MCCB-PD | 42.58 | 1
| PDC4XIPDB4P | PDC710450 |  | Kompakt Şalter Aksesuarı: İzolasyon Çerçevesi (4 kutup PDE4 için) | MCCB-PD | 45.61 | 1
| PDC1XIB3P | PDC710359 |  | Kompakt Şalter Aksesuarı: Faz Bariyeri (3 kutup PDE1 için) | MCCB-PD | 10.25 | 1
| PDG2XIB3P | PDC710363 |  | Kompakt Şalter Aksesuarı: Faz Bariyeri (3 kutup PDE2 için) | MCCB-PD | 10.25 | 1
| PDG3XIB3P | PDC710365 |  | Kompakt Şalter Aksesuarı: Faz Bariyeri (3 kutup PDE3 için) | MCCB-PD | 10.25 | 1
| PDG4XIB3P | PDC710367 |  | Kompakt Şalter Aksesuarı: Faz Bariyeri (3 kutup PDE4 için) | MCCB-PD | 10.25 | 1
| PDC1XIB4P | PDC710360 |  | Kompakt Şalter Aksesuarı: Faz Bariyeri (4 kutup PDE1 için) | MCCB-PD | 12.96 | 1
| PDG2XIB4P | PDC710364 |  | Kompakt Şalter Aksesuarı: Faz Bariyeri (4 kutup PDE2 için) | MCCB-PD | 12.96 | 1
| PDG3XIB4P | PDC710366 |  | Kompakt Şalter Aksesuarı: Faz Bariyeri (4 kutup PDE3 için) | MCCB-PD | 13.7 | 1
| PDG4XIB4P | PDC710368 |  | Kompakt Şalter Aksesuarı: Faz Bariyeri (4 kutup PDE4 için) | MCCB-PD | 14.36 | 1
| PDC1X3T160 | PDC710395 |  | Kompakt Şalter Aksesuarı: Kutu Terminal (3 kutup PDE1 için) | MCCB-PD | 2.83 | 1
| PDC2X3T160 | PDE710018 |  | Kompakt Şalter Aksesuarı: Kutu Terminal (3 kutup PDE2-160 için) | MCCB-PD | 22.97 | 1
| PDC2X3T250 | PDE710020 |  | Kompakt Şalter Aksesuarı: Kutu Terminal (3 kutup PDE2-250 için) | MCCB-PD | 29.2 | 1
| PDC3X3T630 | PDC710398 |  | Kompakt Şalter Aksesuarı: Kutu Terminal (3 kutup PDE3 için) | MCCB-PD | 24.86 | 1
| PDC1X4T160 | PDC710396 |  | Kompakt Şalter Aksesuarı: Kutu Terminal (4 kutup PDE1 için) | MCCB-PD | 3.58 | 1
| PDC2X4T160 | PDE710019 |  | Kompakt Şalter Aksesuarı: Kutu Terminal (4 kutup PDE2-160 için) | MCCB-PD | 30.35 | 1
| PDC2X4T250 | PDE710021 |  | Kompakt Şalter Aksesuarı: Kutu Terminal (4 kutup PDE2-250 için) | MCCB-PD | 38.64 | 1
| PDC3X4T630 | PDC710397 |  | Kompakt Şalter Aksesuarı: Kutu Terminal (4 kutup PDE3 için) | MCCB-PD | 31.01 | 1
| PDC1X3T160RC | PDE710006 |  | Kompakt Şalter Aksesuarı: Arkadan Bağlantı Terminali (3 kutup PDE1 için) | MCCB-PD | 57.1 | 1
| PDC2X3T250RC | PDE710024 |  | Kompakt Şalter Aksesuarı: Arkadan Bağlantı Terminali (3 kutup PDE2 için) | MCCB-PD | 59.6 | 1
| PDC3X3T630RC | PDC710400 |  | Kompakt Şalter Aksesuarı: Arkadan Bağlantı Terminali (3 kutup PDE3 için) | MCCB-PD | 98.5 | 1
| PDC1X4T160RC | PDE710007 |  | Kompakt Şalter Aksesuarı: Arkadan Bağlantı Terminali (4 kutup PDE1 için) | MCCB-PD | 78.5 | 1
| PDC2X4T250RC | PDE710025 |  | Kompakt Şalter Aksesuarı: Arkadan Bağlantı Terminali (4 kutup PDE2 için) | MCCB-PD | 81.8 | 1
| PDC3X4T630RC | PDC710399 |  | Kompakt Şalter Aksesuarı: Arkadan Bağlantı Terminali (4 kutup PDE3 için) | MCCB-PD | 139.2 | 1
| PDE1XRCD3P100F030 | PDE710026 |  | Kompakt Şalter Aksesuarı: Kaçak Akım Modülü PDE1 (3 kutup, alta takılan) - 100A, 30mA | MCCB-PD | 507 | 1
| PDE1XRCD3P100F300 | PDE710027 |  | Kompakt Şalter Aksesuarı: Kaçak Akım Modülü PDE1 (3 kutup, alta takılan) - 100A, 300mA | MCCB-PD | 430.1 | 1
| PDE1XRCD3P100 | PDE710028 |  | Kompakt Şalter Aksesuarı: Kaçak Akım Modülü PDE1 (3 kutup, alta takılan) - 100A, 0,03-3A | MCCB-PD | 534 | 1
| PDE1XRCD4P100F030 | PDE710029 |  | Kompakt Şalter Aksesuarı: Kaçak Akım Modülü PDE1 (4 kutup, alta takılan) - 100A, 30mA | MCCB-PD | 489.2 | 1
| PDE1XRCD4P100F300 | PDE710030 |  | Kompakt Şalter Aksesuarı: Kaçak Akım Modülü PDE1 (4 kutup, alta takılan) - 100A, 300mA | MCCB-PD | 480.3 | 1
| PDE1XRCD4P100 | PDE710031 |  | Kompakt Şalter Aksesuarı: Kaçak Akım Modülü PDE1 (4 kutup, alta takılan) - 100A, 0,03-3A | MCCB-PD | 548 | 1
| PDE1XRCD3P160F030S | PDE710032 |  | Kompakt Şalter Aksesuarı: Kaçak Akım Modülü PDE1 (3 kutup, yana takılan) - 160A, 30mA | MCCB-PD | 438.1 | 1
| PDE1XRCD3P160F300S | PDE710033 |  | Kompakt Şalter Aksesuarı: Kaçak Akım Modülü PDE1 (3 kutup, yana takılan) - 160A, 300mA | MCCB-PD | 415.3 | 1
| PDE1XRCD3P160S | PDE710034 |  | Kompakt Şalter Aksesuarı: Kaçak Akım Modülü PDE1 (3 kutup, yana takılan) - 160A, 0,03-3A | MCCB-PD | 456.7 | 1
| PDE1XRCD4P160F030S | PDE710035 |  | Kompakt Şalter Aksesuarı: Kaçak Akım Modülü PDE1 (4 kutup, yana takılan) - 160A, 30mA | MCCB-PD | 471.1 | 1
| PDE1XRCD4P160F300S | PDE710036 |  | Kompakt Şalter Aksesuarı: Kaçak Akım Modülü PDE1 (4 kutup, yana takılan) - 160A, 300mA | MCCB-PD | 454.8 | 1
| PDE1XRCD4P160S | PDE710037 |  | Kompakt Şalter Aksesuarı: Kaçak Akım Modülü PDE1 (4 kutup, yana takılan) - 160A, 0,03-3A | MCCB-PD | 477.9 | 1
| LZMC1-A20-I | Y7-111888 | 111888 | Kompakt Şalter (Ayarlanabilir termik-manyetik korumalı) 3x20A 36kA | MCCB | 138.6 | 1
| LZMC1-A25-I | Y7-111889 | 111889 | Kompakt Şalter (Ayarlanabilir termik-manyetik korumalı) 3x25A 36kA | MCCB | 138.6 | 1
| LZMC1-A32-I | Y7-111890 | 111890 | Kompakt Şalter (Ayarlanabilir termik-manyetik korumalı) 3x32A 36kA | MCCB | 138.6 | 1
| LZMC1-A40-I | Y7-111891 | 111891 | Kompakt Şalter (Ayarlanabilir termik-manyetik korumalı) 3x40A 36kA | MCCB | 138.6 | 1
| LZMC1-A50-I | Y7-111892 | 111892 | Kompakt Şalter (Ayarlanabilir termik-manyetik korumalı) 3x50A 36kA | MCCB | 138.6 | 1
| LZMC1-A63-I | Y7-111893 | 111893 | Kompakt Şalter (Ayarlanabilir termik-manyetik korumalı) 3x63A 36kA | MCCB | 138.6 | 1
| LZMC1-A80-I | Y7-111894 | 111894 | Kompakt Şalter (Ayarlanabilir termik-manyetik korumalı) 3x80A 36kA | MCCB | 138.6 | 1
| LZMC1-A100-I | Y7-111895 | 111895 | Kompakt Şalter (Ayarlanabilir termik-manyetik korumalı) 3x100A 36kA | MCCB | 138.6 | 1
| LZMC1-A125-I | Y7-111896 | 111896 | Kompakt Şalter (Ayarlanabilir termik-manyetik korumalı) 3x125A 36kA | MCCB | 168.7 | 1
| LZMC1-A160-I | Y7-111897 | 111897 | Kompakt Şalter (Ayarlanabilir termik-manyetik korumalı) 3x160A 36kA | MCCB | 172 | 1
| LZMC2-A160-I | Y7-111938 | 111938 | Kompakt Şalter (Ayarlanabilir termik-manyetik korumalı) 3x160A 36kA | MCCB | 211.6 | 1
| LZMC2-A200-I | Y7-111939 | 111939 | Kompakt Şalter (Ayarlanabilir termik-manyetik korumalı) 3x200A 36kA | MCCB | 289.1 | 1
| LZMC2-A250-I | Y7-111940 | 111940 | Kompakt Şalter (Ayarlanabilir termik-manyetik korumalı) 3x250A 36kA | MCCB | 292.1 | 1
| LZMC2-A300-I | Y7-111941 | 111941 | Kompakt Şalter (Ayarlanabilir termik-manyetik korumalı) 3x300A 36kA | MCCB | 597 | 1
| LZMC3-A400-I | Y7-111955 | 111955 | Kompakt Şalter (Ayarlanabilir termik-manyetik korumalı) 3x400A 36kA | MCCB | 651 | 1
| LZMC3-A500-I | Y7-111956 | 111956 | Kompakt Şalter (Ayarlanabilir termik-manyetik korumalı) 3x500A 36kA | MCCB | 788 | 1
| LZMN3-A400-I | Y7-111967 | 111967 | Kompakt Şalter (Ayarlanabilir termik-manyetik korumalı) 3x400A 50kA | MCCB | 708 | 1
| LZMN3-A500-I | Y7-111968 | 111968 | Kompakt Şalter (Ayarlanabilir termik-manyetik korumalı) 3x500A 50kA | MCCB | 848 | 1
| LZMN3-AE630-I | Y7-111969 | 111969 | Kompakt Şalter (Elektronik-LI Koruma) 3x630A 50kA | MCCB | 976 | 1
| LZMN4-AE800-I | Y7-111978 | 111978 | Kompakt Şalter (Elektronik-LI Koruma) 3x800A 50kA | MCCB | 1551 | 1
| LZMN4-AE1000-I | Y7-111979 | 111979 | Kompakt Şalter (Elektronik-LI Koruma) 3x1000A 50kA | MCCB | 1829 | 1
| LZMN4-AE1250-I | Y7-111980 | 111980 | Kompakt Şalter (Elektronik-LI Koruma) 3x1250A 50kA | MCCB | 2104 | 1
| LZMN4-AE1600-I | Y7-111981 | 111981 | Kompakt Şalter (Elektronik-LI Koruma) 3x1600A 50kA | MCCB | 2907 | 1
| NZMB1-A20 | Y7-280987 | 280987 | Kompakt Şalter (Ayarlanabilir termik-manyetik korumalı) 3x20A 25kA | MCCB | 161.3 | 1 | https://datasheet.eaton.com/datasheet.php?model=280987&locale=en_GB
| NZMB1-A25 | Y7-280988 | 280988 | Kompakt Şalter (Ayarlanabilir termik-manyetik korumalı) 3x25A 25kA | MCCB | 161.3 | 1 | https://datasheet.eaton.com/datasheet.php?model=280988&locale=en_GB
| NZMB1-A32 | Y7-280989 | 280989 | Kompakt Şalter (Ayarlanabilir termik-manyetik korumalı) 3x32A 25kA | MCCB | 161.3 | 1 | https://datasheet.eaton.com/datasheet.php?model=280989&locale=en_GB
| NZMB1-A40 | Y7-259075 | 259075 | Kompakt Şalter (Ayarlanabilir termik-manyetik korumalı) 3x40A 25kA | MCCB | 161.3 | 1 | https://datasheet.eaton.com/datasheet.php?model=259075&locale=en_GB
| NZMB1-A50 | Y7-259076 | 259076 | Kompakt Şalter (Ayarlanabilir termik-manyetik korumalı) 3x50A 25kA | MCCB | 161.3 | 1 | https://datasheet.eaton.com/datasheet.php?model=259076&locale=en_GB
| NZMB1-A63 | Y7-259077 | 259077 | Kompakt Şalter (Ayarlanabilir termik-manyetik korumalı) 3x63A 25kA | MCCB | 161.3 | 1 | https://datasheet.eaton.com/datasheet.php?model=259077&locale=en_GB
| NZMB1-A80 | Y7-259078 | 259078 | Kompakt Şalter (Ayarlanabilir termik-manyetik korumalı) 3x80A 25kA | MCCB | 161.3 | 1 | https://datasheet.eaton.com/datasheet.php?model=259078&locale=en_GB
| NZMB1-A100 | Y7-259079 | 259079 | Kompakt Şalter (Ayarlanabilir termik-manyetik korumalı) 3x100A 25kA | MCCB | 161.3 | 1 | https://datasheet.eaton.com/datasheet.php?model=259079&locale=en_GB
| NZMB1-A125 | Y7-259080 | 259080 | Kompakt Şalter (Ayarlanabilir termik-manyetik korumalı) 3x125A 25kA | MCCB | 197.4 | 1 | https://datasheet.eaton.com/datasheet.php?model=259080&locale=en_GB
| NZMB1-A160 | Y7-281230 | 281230 | Kompakt Şalter (Ayarlanabilir termik-manyetik korumalı) 3x160A 25kA | MCCB | 201.4 | 1 | https://datasheet.eaton.com/datasheet.php?model=281230&locale=en_GB
| NZMB2-A125 | Y7-259087 | 259087 | Kompakt Şalter (Ayarlanabilir termik-manyetik korumalı) 3x125A 25kA | MCCB | 234.8 | 1 | https://datasheet.eaton.com/datasheet.php?model=259087&locale=en_GB
| NZMB2-A160 | Y7-259088 | 259088 | Kompakt Şalter (Ayarlanabilir termik-manyetik korumalı) 3x160A 25kA | MCCB | 234.8 | 1 | https://datasheet.eaton.com/datasheet.php?model=259088&locale=en_GB
| NZMB2-A200 | Y7-259089 | 259089 | Kompakt Şalter (Ayarlanabilir termik-manyetik korumalı) 3x200A 25kA | MCCB | 286.7 | 1 | https://datasheet.eaton.com/datasheet.php?model=259089&locale=en_GB
| NZMB2-A250 | Y7-259090 | 259090 | Kompakt Şalter (Ayarlanabilir termik-manyetik korumalı) 3x250A 25kA | MCCB | 286.7 | 1 | https://datasheet.eaton.com/datasheet.php?model=259090&locale=en_GB
| NZMB2-A300 | Y7-107518 | 107518 | Kompakt Şalter (Ayarlanabilir termik-manyetik korumalı) 3x300A 25kA | MCCB | 665 | 1 | https://datasheet.eaton.com/datasheet.php?model=107518&locale=en_GB
| NZMB2-A160-BT | Y7-110215 | 110215 | Kompakt Şalter (Ayarlanabilir termik-manyetik korumalı) 3x160A 25kA | MCCB | 266.2 | 1 | https://datasheet.eaton.com/datasheet.php?model=110215&locale=en_GB
| NZMB2-A200-BT | Y7-110216 | 110216 | Kompakt Şalter (Ayarlanabilir termik-manyetik korumalı) 3x200A 25kA | MCCB | 344.6 | 1 | https://datasheet.eaton.com/datasheet.php?model=110216&locale=en_GB
| NZMB2-A250-BT | Y7-110217 | 110217 | Kompakt Şalter (Ayarlanabilir termik-manyetik korumalı) 3x250A 25kA | MCCB | 344.6 | 1 | https://datasheet.eaton.com/datasheet.php?model=110217&locale=en_GB
| NZMB2-A300-BT | Y7-110214 | 110214 | Kompakt Şalter (Ayarlanabilir termik-manyetik korumalı) 3x300A 25kA | MCCB | 777 | 1 | https://datasheet.eaton.com/datasheet.php?model=110214&locale=en_GB
| NZMC1-A20 | Y7-283293 | 283293 | Kompakt Şalter (Ayarlanabilir termik-manyetik korumalı) 3x20A 36kA | MCCB | 161.3 | 1 | https://datasheet.eaton.com/datasheet.php?model=283293&locale=en_GB
| NZMC1-A25 | Y7-283294 | 283294 | Kompakt Şalter (Ayarlanabilir termik-manyetik korumalı) 3x25A 36kA | MCCB | 161.3 | 1 | https://datasheet.eaton.com/datasheet.php?model=283294&locale=en_GB
| NZMC1-A32 | Y7-283295 | 283295 | Kompakt Şalter (Ayarlanabilir termik-manyetik korumalı) 3x32A 36kA | MCCB | 161.3 | 1 | https://datasheet.eaton.com/datasheet.php?model=283295&locale=en_GB
| NZMC1-A40 | Y7-271392 | 271392 | Kompakt Şalter (Ayarlanabilir termik-manyetik korumalı) 3x40A 36kA | MCCB | 161.3 | 1 | https://datasheet.eaton.com/datasheet.php?model=271392&locale=en_GB
| NZMC1-A50 | Y7-271393 | 271393 | Kompakt Şalter (Ayarlanabilir termik-manyetik korumalı) 3x50A 36kA | MCCB | 161.3 | 1 | https://datasheet.eaton.com/datasheet.php?model=271393&locale=en_GB
| NZMC1-A63 | Y7-271394 | 271394 | Kompakt Şalter (Ayarlanabilir termik-manyetik korumalı) 3x63A 36kA | MCCB | 161.3 | 1 | https://datasheet.eaton.com/datasheet.php?model=271394&locale=en_GB
| NZMC1-A80 | Y7-271395 | 271395 | Kompakt Şalter (Ayarlanabilir termik-manyetik korumalı) 3x80A 36kA | MCCB | 161.3 | 1 | https://datasheet.eaton.com/datasheet.php?model=271395&locale=en_GB
| NZMC1-A100 | Y7-271396 | 271396 | Kompakt Şalter (Ayarlanabilir termik-manyetik korumalı) 3x100A 36kA | MCCB | 161.3 | 1 | https://datasheet.eaton.com/datasheet.php?model=271396&locale=en_GB
| NZMC1-A125 | Y7-271397 | 271397 | Kompakt Şalter (Ayarlanabilir termik-manyetik korumalı) 3x125A 36kA | MCCB | 197.4 | 1 | https://datasheet.eaton.com/datasheet.php?model=271397&locale=en_GB
| NZMC1-A160 | Y7-283296 | 283296 | Kompakt Şalter (Ayarlanabilir termik-manyetik korumalı) 3x160A 36kA | MCCB | 201.4 | 1 | https://datasheet.eaton.com/datasheet.php?model=283296&locale=en_GB
| NZMC2-A125 | Y7-271420 | 271420 | Kompakt Şalter (Ayarlanabilir termik-manyetik korumalı) 3x125A 36kA | MCCB | 234.8 | 1 | https://datasheet.eaton.com/datasheet.php?model=271420&locale=en_GB
| NZMC2-A160 | Y7-271421 | 271421 | Kompakt Şalter (Ayarlanabilir termik-manyetik korumalı) 3x160A 36kA | MCCB | 234.8 | 1 | https://datasheet.eaton.com/datasheet.php?model=271421&locale=en_GB
| NZMC2-A200 | Y7-271422 | 271422 | Kompakt Şalter (Ayarlanabilir termik-manyetik korumalı) 3x200A 36kA | MCCB | 301.1 | 1 | https://datasheet.eaton.com/datasheet.php?model=271422&locale=en_GB
| NZMC2-A250 | Y7-271423 | 271423 | Kompakt Şalter (Ayarlanabilir termik-manyetik korumalı) 3x250A 36kA | MCCB | 301.1 | 1 | https://datasheet.eaton.com/datasheet.php?model=271423&locale=en_GB
| NZMC2-A300 | Y7-107519 | 107519 | Kompakt Şalter (Ayarlanabilir termik-manyetik korumalı) 3x300A 36kA | MCCB | 665 | 1 | https://datasheet.eaton.com/datasheet.php?model=107519&locale=en_GB
| NZMC3-A250 | Y7-109664 | 109664 | Kompakt Şalter (Ayarlanabilir termik-manyetik korumalı) 3x250A 36kA | MCCB | 789 | 1 | https://datasheet.eaton.com/datasheet.php?model=109664&locale=en_GB
| NZMC3-A320 | Y7-109665 | 109665 | Kompakt Şalter (Ayarlanabilir termik-manyetik korumalı) 3x320A 36kA | MCCB | 789 | 1 | https://datasheet.eaton.com/datasheet.php?model=109665&locale=en_GB
| NZMC3-A400 | Y7-109666 | 109666 | Kompakt Şalter (Ayarlanabilir termik-manyetik korumalı) 3x400A 36kA | MCCB | 789 | 1 | https://datasheet.eaton.com/datasheet.php?model=109666&locale=en_GB
| NZMC3-A500 | Y7-109667 | 109667 | Kompakt Şalter (Ayarlanabilir termik-manyetik korumalı) 3x500A 36kA | MCCB | 920 | 1 | https://datasheet.eaton.com/datasheet.php?model=109667&locale=en_GB
| NZMC2-A160-BT | Y7-110219 | 110219 | Kompakt Şalter (Ayarlanabilir termik-manyetik korumalı) 3x160A 36kA | MCCB | 266.2 | 1 | https://datasheet.eaton.com/datasheet.php?model=110219&locale=en_GB
| NZMC2-A200-BT | Y7-110280 | 110280 | Kompakt Şalter (Ayarlanabilir termik-manyetik korumalı) 3x200A 36kA | MCCB | 344.6 | 1 | https://datasheet.eaton.com/datasheet.php?model=110280&locale=en_GB
| NZMC2-A250-BT | Y7-110281 | 110281 | Kompakt Şalter (Ayarlanabilir termik-manyetik korumalı) 3x250A 36kA | MCCB | 344.6 | 1 | https://datasheet.eaton.com/datasheet.php?model=110281&locale=en_GB
| NZMC2-A300-BT | Y7-110218 | 110218 | Kompakt Şalter (Ayarlanabilir termik-manyetik korumalı) 3x300A 36kA | MCCB | 799 | 1 | https://datasheet.eaton.com/datasheet.php?model=110218&locale=en_GB
| NZMC3-A320-BT | Y7-110299 | 110299 | Kompakt Şalter (Ayarlanabilir termik-manyetik korumalı) 3x320A 36kA | MCCB | 949 | 1 | https://datasheet.eaton.com/datasheet.php?model=110299&locale=en_GB
| NZMC3-A400-BT | Y7-110300 | 110300 | Kompakt Şalter (Ayarlanabilir termik-manyetik korumalı) 3x400A 36kA | MCCB | 949 | 1 | https://datasheet.eaton.com/datasheet.php?model=110300&locale=en_GB
| NZMC3-A500-BT | Y7-110301 | 110301 | Kompakt Şalter (Ayarlanabilir termik-manyetik korumalı) 3x500A 36kA | MCCB | 1106 | 1 | https://datasheet.eaton.com/datasheet.php?model=110301&locale=en_GB
| NZMN1-A20 | Y7-281231 | 281231 | Kompakt Şalter (Ayarlanabilir termik-manyetik korumalı) 3x20A 50kA | MCCB | 172.8 | 1 | https://datasheet.eaton.com/datasheet.php?model=281231&locale=en_GB
| NZMN1-A25 | Y7-281232 | 281232 | Kompakt Şalter (Ayarlanabilir termik-manyetik korumalı) 3x25A 50kA | MCCB | 172.8 | 1 | https://datasheet.eaton.com/datasheet.php?model=281232&locale=en_GB
| NZMN1-A32 | Y7-281233 | 281233 | Kompakt Şalter (Ayarlanabilir termik-manyetik korumalı) 3x32A 50kA | MCCB | 172.8 | 1 | https://datasheet.eaton.com/datasheet.php?model=281233&locale=en_GB
| NZMN1-A40 | Y7-259081 | 259081 | Kompakt Şalter (Ayarlanabilir termik-manyetik korumalı) 3x40A 50kA | MCCB | 172.8 | 1 | https://datasheet.eaton.com/datasheet.php?model=259081&locale=en_GB
| NZMN1-A50 | Y7-259082 | 259082 | Kompakt Şalter (Ayarlanabilir termik-manyetik korumalı) 3x50A 50kA | MCCB | 172.8 | 1 | https://datasheet.eaton.com/datasheet.php?model=259082&locale=en_GB
| NZMN1-A63 | Y7-259083 | 259083 | Kompakt Şalter (Ayarlanabilir termik-manyetik korumalı) 3x63A 50kA | MCCB | 172.8 | 1 | https://datasheet.eaton.com/datasheet.php?model=259083&locale=en_GB
| NZMN1-A80 | Y7-259084 | 259084 | Kompakt Şalter (Ayarlanabilir termik-manyetik korumalı) 3x80A 50kA | MCCB | 172.8 | 1 | https://datasheet.eaton.com/datasheet.php?model=259084&locale=en_GB
| NZMN1-A100 | Y7-259085 | 259085 | Kompakt Şalter (Ayarlanabilir termik-manyetik korumalı) 3x100A 50kA | MCCB | 172.8 | 1 | https://datasheet.eaton.com/datasheet.php?model=259085&locale=en_GB
| NZMN1-A125 | Y7-259086 | 259086 | Kompakt Şalter (Ayarlanabilir termik-manyetik korumalı) 3x125A 50kA | MCCB | 212.7 | 1 | https://datasheet.eaton.com/datasheet.php?model=259086&locale=en_GB
| NZMN1-A160 | Y7-281234 | 281234 | Kompakt Şalter (Ayarlanabilir termik-manyetik korumalı) 3x160A 50kA | MCCB | 217.6 | 1 | https://datasheet.eaton.com/datasheet.php?model=281234&locale=en_GB
| NZMN2-A125 | Y7-259091 | 259091 | Kompakt Şalter (Ayarlanabilir termik-manyetik korumalı) 3x125A 50kA | MCCB | 230.8 | 1 | https://datasheet.eaton.com/datasheet.php?model=259091&locale=en_GB
| NZMN2-A160 | Y7-259092 | 259092 | Kompakt Şalter (Ayarlanabilir termik-manyetik korumalı) 3x160A 50kA | MCCB | 237.9 | 1 | https://datasheet.eaton.com/datasheet.php?model=259092&locale=en_GB
| NZMN2-A200 | Y7-259093 | 259093 | Kompakt Şalter (Ayarlanabilir termik-manyetik korumalı) 3x200A 50kA | MCCB | 332.3 | 1 | https://datasheet.eaton.com/datasheet.php?model=259093&locale=en_GB
| NZMN2-A250 | Y7-259094 | 259094 | Kompakt Şalter (Ayarlanabilir termik-manyetik korumalı) 3x250A 50kA | MCCB | 332.3 | 1 | https://datasheet.eaton.com/datasheet.php?model=259094&locale=en_GB
| NZMN2-A300 | Y7-107580 | 107580 | Kompakt Şalter (Ayarlanabilir termik-manyetik korumalı) 3x300A 50kA | MCCB | 764 | 1 | https://datasheet.eaton.com/datasheet.php?model=107580&locale=en_GB
| NZMN3-A250 | Y7-109668 | 109668 | Kompakt Şalter (Ayarlanabilir termik-manyetik korumalı) 3x250A 50kA | MCCB | 820 | 1 | https://datasheet.eaton.com/datasheet.php?model=109668&locale=en_GB
| NZMN3-A320 | Y7-109669 | 109669 | Kompakt Şalter (Ayarlanabilir termik-manyetik korumalı) 3x320A 50kA | MCCB | 820 | 1 | https://datasheet.eaton.com/datasheet.php?model=109669&locale=en_GB
| NZMN3-A400 | Y7-109670 | 109670 | Kompakt Şalter (Ayarlanabilir termik-manyetik korumalı) 3x400A 50kA | MCCB | 820 | 1 | https://datasheet.eaton.com/datasheet.php?model=109670&locale=en_GB
| NZMN3-A500 | Y7-109671 | 109671 | Kompakt Şalter (Ayarlanabilir termik-manyetik korumalı) 3x500A 50kA | MCCB | 944 | 1 | https://datasheet.eaton.com/datasheet.php?model=109671&locale=en_GB
| NZMN2-A160-BT | Y7-110283 | 110283 | Kompakt Şalter (Ayarlanabilir termik-manyetik korumalı) 3x160A 50kA (Kutu terminal) | MCCB | 284.5 | 1 | https://datasheet.eaton.com/datasheet.php?model=110283&locale=en_GB
| NZMN2-A200-BT | Y7-110284 | 110284 | Kompakt Şalter (Ayarlanabilir termik-manyetik korumalı) 3x200A 50kA | MCCB | 361.8 | 1 | https://datasheet.eaton.com/datasheet.php?model=110284&locale=en_GB
| NZMN2-A250-BT | Y7-110285 | 110285 | Kompakt Şalter (Ayarlanabilir termik-manyetik korumalı) 3x250A 50kA | MCCB | 361.8 | 1 | https://datasheet.eaton.com/datasheet.php?model=110285&locale=en_GB
| NZMN2-A300-BT | Y7-110282 | 110282 | Kompakt Şalter (Ayarlanabilir termik-manyetik korumalı) 3x300A 50kA | MCCB | 917 | 1 | https://datasheet.eaton.com/datasheet.php?model=110282&locale=en_GB
| NZMN3-A320-BT | Y7-110302 | 110302 | Kompakt Şalter (Ayarlanabilir termik-manyetik korumalı) 3x320A 50kA | MCCB | 984 | 1 | https://datasheet.eaton.com/datasheet.php?model=110302&locale=en_GB
| NZMN3-A400-BT | Y7-110303 | 110303 | Kompakt Şalter (Ayarlanabilir termik-manyetik korumalı) 3x400A 50kA | MCCB | 984 | 1 | https://datasheet.eaton.com/datasheet.php?model=110303&locale=en_GB
| NZMN3-A500-BT | Y7-110304 | 110304 | Kompakt Şalter (Ayarlanabilir termik-manyetik korumalı) 3x500A 50kA | MCCB | 1134 | 1 | https://datasheet.eaton.com/datasheet.php?model=110304&locale=en_GB
| NZMH1-A20 | Y7-284376 | 284376 | Kompakt Şalter (Ayarlanabilir termik-manyetik korumalı) 3x20A 100kA | MCCB | 190.1 | 1 | https://datasheet.eaton.com/datasheet.php?model=284376&locale=en_GB
| NZMH1-A25 | Y7-284377 | 284377 | Kompakt Şalter (Ayarlanabilir termik-manyetik korumalı) 3x25A 100kA | MCCB | 190.1 | 1 | https://datasheet.eaton.com/datasheet.php?model=284377&locale=en_GB
| NZMH1-A32 | Y7-284378 | 284378 | Kompakt Şalter (Ayarlanabilir termik-manyetik korumalı) 3x32A 100kA | MCCB | 190.1 | 1 | https://datasheet.eaton.com/datasheet.php?model=284378&locale=en_GB
| NZMH1-A40 | Y7-284379 | 284379 | Kompakt Şalter (Ayarlanabilir termik-manyetik korumalı) 3x40A 100kA | MCCB | 190.1 | 1 | https://datasheet.eaton.com/datasheet.php?model=284379&locale=en_GB
| NZMH1-A50 | Y7-284410 | 284410 | Kompakt Şalter (Ayarlanabilir termik-manyetik korumalı) 3x50A 100kA | MCCB | 190.1 | 1 | https://datasheet.eaton.com/datasheet.php?model=284410&locale=en_GB
| NZMH1-A63 | Y7-284411 | 284411 | Kompakt Şalter (Ayarlanabilir termik-manyetik korumalı) 3x63A 100kA | MCCB | 190.1 | 1 | https://datasheet.eaton.com/datasheet.php?model=284411&locale=en_GB
| NZMH1-A80 | Y7-284412 | 284412 | Kompakt Şalter (Ayarlanabilir termik-manyetik korumalı) 3x80A 100kA | MCCB | 190.1 | 1 | https://datasheet.eaton.com/datasheet.php?model=284412&locale=en_GB
| NZMH1-A100 | Y7-284413 | 284413 | Kompakt Şalter (Ayarlanabilir termik-manyetik korumalı) 3x100A 100kA | MCCB | 190.1 | 1 | https://datasheet.eaton.com/datasheet.php?model=284413&locale=en_GB
| NZMH1-A125 | Y7-284414 | 284414 | Kompakt Şalter (Ayarlanabilir termik-manyetik korumalı) 3x125A 100kA | MCCB | 268.3 | 1 | https://datasheet.eaton.com/datasheet.php?model=284414&locale=en_GB
| NZMH1-A160 | Y7-284415 | 284415 | Kompakt Şalter (Ayarlanabilir termik-manyetik korumalı) 3x160A 100kA | MCCB | 295.8 | 1 | https://datasheet.eaton.com/datasheet.php?model=284415&locale=en_GB
| NZMH2-A20 | Y7-281281 | 281281 | Kompakt Şalter (Ayarlanabilir termik-manyetik korumalı) 3x20A 150kA | MCCB | 250.1 | 1 | https://datasheet.eaton.com/datasheet.php?model=281281&locale=en_GB
| NZMH2-A25 | Y7-281282 | 281282 | Kompakt Şalter (Ayarlanabilir termik-manyetik korumalı) 3x25A 150kA | MCCB | 250.1 | 1 | https://datasheet.eaton.com/datasheet.php?model=281282&locale=en_GB
| NZMH2-A32 | Y7-281283 | 281283 | Kompakt Şalter (Ayarlanabilir termik-manyetik korumalı) 3x32A 150kA | MCCB | 250.1 | 1 | https://datasheet.eaton.com/datasheet.php?model=281283&locale=en_GB
| NZMH2-A40 | Y7-259095 | 259095 | Kompakt Şalter (Ayarlanabilir termik-manyetik korumalı) 3x40A 150kA | MCCB | 250.1 | 1 | https://datasheet.eaton.com/datasheet.php?model=259095&locale=en_GB
| NZMH2-A50 | Y7-259096 | 259096 | Kompakt Şalter (Ayarlanabilir termik-manyetik korumalı) 3x50A 150kA | MCCB | 250.1 | 1 | https://datasheet.eaton.com/datasheet.php?model=259096&locale=en_GB
| NZMH2-A63 | Y7-259097 | 259097 | Kompakt Şalter (Ayarlanabilir termik-manyetik korumalı) 3x63A 150kA | MCCB | 250.1 | 1 | https://datasheet.eaton.com/datasheet.php?model=259097&locale=en_GB
| NZMH2-A80 | Y7-259098 | 259098 | Kompakt Şalter (Ayarlanabilir termik-manyetik korumalı) 3x80A 150kA | MCCB | 250.1 | 1 | https://datasheet.eaton.com/datasheet.php?model=259098&locale=en_GB
| NZMH2-A100 | Y7-259099 | 259099 | Kompakt Şalter (Ayarlanabilir termik-manyetik korumalı) 3x100A 150kA | MCCB | 250.1 | 1 | https://datasheet.eaton.com/datasheet.php?model=259099&locale=en_GB
| NZMH2-A125 | Y7-259100 | 259100 | Kompakt Şalter (Ayarlanabilir termik-manyetik korumalı) 3x125A 150kA | MCCB | 297 | 1 | https://datasheet.eaton.com/datasheet.php?model=259100&locale=en_GB
| NZMH2-A160 | Y7-259101 | 259101 | Kompakt Şalter (Ayarlanabilir termik-manyetik korumalı) 3x160A 150kA | MCCB | 325.3 | 1 | https://datasheet.eaton.com/datasheet.php?model=259101&locale=en_GB
| NZMH2-A200 | Y7-259102 | 259102 | Kompakt Şalter (Ayarlanabilir termik-manyetik korumalı) 3x200A 150kA | MCCB | 401.7 | 1 | https://datasheet.eaton.com/datasheet.php?model=259102&locale=en_GB
| NZMH2-A250 | Y7-259103 | 259103 | Kompakt Şalter (Ayarlanabilir termik-manyetik korumalı) 3x250A 150kA | MCCB | 403.8 | 1 | https://datasheet.eaton.com/datasheet.php?model=259103&locale=en_GB
| NZMH2-A300 | Y7-107581 | 107581 | Kompakt Şalter (Ayarlanabilir termik-manyetik korumalı) 3x300A 150kA | MCCB | 884 | 1 | https://datasheet.eaton.com/datasheet.php?model=107581&locale=en_GB
| NZMH3-A250 | Y7-109672 | 109672 | Kompakt Şalter (Ayarlanabilir termik-manyetik korumalı) 3x250A 150kA | MCCB | 1012 | 1 | https://datasheet.eaton.com/datasheet.php?model=109672&locale=en_GB
| NZMH3-A320 | Y7-109673 | 109673 | Kompakt Şalter (Ayarlanabilir termik-manyetik korumalı) 3x320A 150kA | MCCB | 1012 | 1 | https://datasheet.eaton.com/datasheet.php?model=109673&locale=en_GB
| NZMH3-A400 | Y7-109674 | 109674 | Kompakt Şalter (Ayarlanabilir termik-manyetik korumalı) 3x400A 150kA | MCCB | 1012 | 1 | https://datasheet.eaton.com/datasheet.php?model=109674&locale=en_GB
| NZMH3-A500 | Y7-109675 | 109675 | Kompakt Şalter (Ayarlanabilir termik-manyetik korumalı) 3x500A 150kA | MCCB | 1158 | 1 | https://datasheet.eaton.com/datasheet.php?model=109675&locale=en_GB
| NZMH2-A20-BT | Y7-110296 | 110296 | Kompakt Şalter (Ayarlanabilir termik-manyetik korumalı) 3x20A 150kA | MCCB | 278.4 | 1 | https://datasheet.eaton.com/datasheet.php?model=110296&locale=en_GB
| NZMH2-A25-BT | Y7-110297 | 110297 | Kompakt Şalter (Ayarlanabilir termik-manyetik korumalı) 3x25A 150kA | MCCB | 278.4 | 1 | https://datasheet.eaton.com/datasheet.php?model=110297&locale=en_GB
| NZMH2-A32-BT | Y7-110298 | 110298 | Kompakt Şalter (Ayarlanabilir termik-manyetik korumalı) 3x32A 150kA | MCCB | 283.8 | 1 | https://datasheet.eaton.com/datasheet.php?model=110298&locale=en_GB
| NZMH2-A40-BT | Y7-110287 | 110287 | Kompakt Şalter (Ayarlanabilir termik-manyetik korumalı) 3x40A 150kA | MCCB | 283.8 | 1 | https://datasheet.eaton.com/datasheet.php?model=110287&locale=en_GB
| NZMH2-A50-BT | Y7-110288 | 110288 | Kompakt Şalter (Ayarlanabilir termik-manyetik korumalı) 3x50A 150kA | MCCB | 283.8 | 1 | https://datasheet.eaton.com/datasheet.php?model=110288&locale=en_GB
| NZMH2-A63-BT | Y7-110289 | 110289 | Kompakt Şalter (Ayarlanabilir termik-manyetik korumalı) 3x63A 150kA | MCCB | 283.8 | 1 | https://datasheet.eaton.com/datasheet.php?model=110289&locale=en_GB
| NZMH2-A80-BT | Y7-110290 | 110290 | Kompakt Şalter (Ayarlanabilir termik-manyetik korumalı) 3x80A 150kA | MCCB | 283.8 | 1 | https://datasheet.eaton.com/datasheet.php?model=110290&locale=en_GB
| NZMH2-A100-BT | Y7-110291 | 110291 | Kompakt Şalter (Ayarlanabilir termik-manyetik korumalı) 3x100A 150kA | MCCB | 283.8 | 1 | https://datasheet.eaton.com/datasheet.php?model=110291&locale=en_GB
| NZMH2-A125-BT | Y7-110292 | 110292 | Kompakt Şalter (Ayarlanabilir termik-manyetik korumalı) 3x125A 150kA | MCCB | 357.4 | 1 | https://datasheet.eaton.com/datasheet.php?model=110292&locale=en_GB
| NZMH2-A160-BT | Y7-110293 | 110293 | Kompakt Şalter (Ayarlanabilir termik-manyetik korumalı) 3x160A 150kA | MCCB | 390.1 | 1 | https://datasheet.eaton.com/datasheet.php?model=110293&locale=en_GB
| NZMH2-A200-BT | Y7-110294 | 110294 | Kompakt Şalter (Ayarlanabilir termik-manyetik korumalı) 3x200A 150kA | MCCB | 481.1 | 1 | https://datasheet.eaton.com/datasheet.php?model=110294&locale=en_GB
| NZMH2-A250-BT | Y7-110295 | 110295 | Kompakt Şalter (Ayarlanabilir termik-manyetik korumalı) 3x250A 150kA | MCCB | 485.6 | 1 | https://datasheet.eaton.com/datasheet.php?model=110295&locale=en_GB
| NZMH2-A300-BT | Y7-110286 | 110286 | Kompakt Şalter (Ayarlanabilir termik-manyetik korumalı) 3x300A 150kA | MCCB | 1060 | 1 | https://datasheet.eaton.com/datasheet.php?model=110286&locale=en_GB
| NZMH3-A320-BT | Y7-110305 | 110305 | Kompakt Şalter (Ayarlanabilir termik-manyetik korumalı) 3x320A 150kA | MCCB | 1215 | 1 | https://datasheet.eaton.com/datasheet.php?model=110305&locale=en_GB
| NZMH3-A400-BT | Y7-110306 | 110306 | Kompakt Şalter (Ayarlanabilir termik-manyetik korumalı) 3x400A 150kA | MCCB | 1215 | 1 | https://datasheet.eaton.com/datasheet.php?model=110306&locale=en_GB
| NZMH3-A500-BT | Y7-110307 | 110307 | Kompakt Şalter (Ayarlanabilir termik-manyetik korumalı) 3x500A 150kA | MCCB | 1390 | 1 | https://datasheet.eaton.com/datasheet.php?model=110307&locale=en_GB
| NZMN3-AE250 | Y7-259113 | 259113 | Kompakt Şalter (Elektronik-LI Koruma) 3x250A 50kA | MCCB | 854 | 1 | https://datasheet.eaton.com/datasheet.php?model=259113&locale=en_GB
| NZMN3-AE400 | Y7-259114 | 259114 | Kompakt Şalter (Elektronik-LI Koruma) 3x400A 50kA | MCCB | 854 | 1 | https://datasheet.eaton.com/datasheet.php?model=259114&locale=en_GB
| NZMN3-AE630 | Y7-259115 | 259115 | Kompakt Şalter (Elektronik-LI Koruma) 3x630A 50kA | MCCB | 1139 | 1 | https://datasheet.eaton.com/datasheet.php?model=259115&locale=en_GB
| NZMN4-AE630 | Y7-265758 | 265758 | Kompakt Şalter (Elektronik-LI Koruma) 3x630A 50kA | MCCB | 1604 | 1 | https://datasheet.eaton.com/datasheet.php?model=265758&locale=en_GB
| NZMN4-AE800 | Y7-265759 | 265759 | Kompakt Şalter (Elektronik-LI Koruma) 3x800A 50kA | MCCB | 1604 | 1 | https://datasheet.eaton.com/datasheet.php?model=265759&locale=en_GB
| NZMN4-AE1000 | Y7-265760 | 265760 | Kompakt Şalter (Elektronik-LI Koruma) 3x1000A 50kA | MCCB | 2005 | 1 | https://datasheet.eaton.com/datasheet.php?model=265760&locale=en_GB
| NZMN4-AE1250 | Y7-265761 | 265761 | Kompakt Şalter (Elektronik-LI Koruma) 3x1250A 50kA | MCCB | 2310 | 1 | https://datasheet.eaton.com/datasheet.php?model=265761&locale=en_GB
| NZMN4-AE1600 | Y7-265762 | 265762 | Kompakt Şalter (Elektronik-LI Koruma) 3x1600A 50kA | MCCB | 3191 | 1 | https://datasheet.eaton.com/datasheet.php?model=265762&locale=en_GB
| NZMN3-AE400-BT | Y7-111655 | 111655 | Kompakt Şalter (Elektronik-LI Koruma) 3x400A 50kA | MCCB | 1024 | 1 | https://datasheet.eaton.com/datasheet.php?model=111655&locale=en_GB
| NZMN3-AE630-BT | Y7-111656 | 111656 | Kompakt Şalter (Elektronik-LI Koruma) 3x630A 50kA | MCCB | 1368 | 1 | https://datasheet.eaton.com/datasheet.php?model=111656&locale=en_GB
| NZMH3-AE250 | Y7-259116 | 259116 | Kompakt Şalter (Elektronik-LI Koruma) 3x250A 150kA | MCCB | 1043 | 1 | https://datasheet.eaton.com/datasheet.php?model=259116&locale=en_GB
| NZMH3-AE400 | Y7-259117 | 259117 | Kompakt Şalter (Elektronik-LI Koruma) 3x400A 150kA | MCCB | 1043 | 1 | https://datasheet.eaton.com/datasheet.php?model=259117&locale=en_GB
| NZMH3-AE630 | Y7-259118 | 259118 | Kompakt Şalter (Elektronik-LI Koruma) 3x630A 150kA | MCCB | 1331 | 1 | https://datasheet.eaton.com/datasheet.php?model=259118&locale=en_GB
| NZMH4-AE630 | Y7-265763 | 265763 | Kompakt Şalter (Elektronik-LI Koruma) 3x630A 85kA | MCCB | 1676 | 1 | https://datasheet.eaton.com/datasheet.php?model=265763&locale=en_GB
| NZMH4-AE800 | Y7-265764 | 265764 | Kompakt Şalter (Elektronik-LI Koruma) 3x800A 85kA | MCCB | 1676 | 1 | https://datasheet.eaton.com/datasheet.php?model=265764&locale=en_GB
| NZMH4-AE1000 | Y7-265765 | 265765 | Kompakt Şalter (Elektronik-LI Koruma) 3x1000A 85kA | MCCB | 2046 | 1 | https://datasheet.eaton.com/datasheet.php?model=265765&locale=en_GB
| NZMH4-AE1250 | Y7-265766 | 265766 | Kompakt Şalter (Elektronik-LI Koruma) 3x1250A 85kA | MCCB | 2357 | 1 | https://datasheet.eaton.com/datasheet.php?model=265766&locale=en_GB
| NZMH4-AE1600 | Y7-265767 | 265767 | Kompakt Şalter (Elektronik-LI Koruma) 3x1600A 85kA | MCCB | 3256 | 1 | https://datasheet.eaton.com/datasheet.php?model=265767&locale=en_GB
| NZMB1-4-A20 | Y7-281237 | 281237 | Kompakt Şalter (Ayarlanabilir termik-manyetik korumalı) 4x20A 25kA | MCCB | 195.9 | 1 | https://datasheet.eaton.com/datasheet.php?model=281237&locale=en_GB
| NZMB1-4-A25 | Y7-281239 | 281239 | Kompakt Şalter (Ayarlanabilir termik-manyetik korumalı) 4x25A 25kA | MCCB | 195.9 | 1 | https://datasheet.eaton.com/datasheet.php?model=281239&locale=en_GB
| NZMB1-4-A32 | Y7-281241 | 281241 | Kompakt Şalter (Ayarlanabilir termik-manyetik korumalı) 4x32A 25kA | MCCB | 195.9 | 1 | https://datasheet.eaton.com/datasheet.php?model=281241&locale=en_GB
| NZMB1-4-A40 | Y7-265799 | 265799 | Kompakt Şalter (Ayarlanabilir termik-manyetik korumalı) 4x40A 25kA | MCCB | 195.9 | 1 | https://datasheet.eaton.com/datasheet.php?model=265799&locale=en_GB
| NZMB1-4-A50 | Y7-265801 | 265801 | Kompakt Şalter (Ayarlanabilir termik-manyetik korumalı) 4x50A 25kA | MCCB | 195.9 | 1 | https://datasheet.eaton.com/datasheet.php?model=265801&locale=en_GB
| NZMB1-4-A63 | Y7-265803 | 265803 | Kompakt Şalter (Ayarlanabilir termik-manyetik korumalı) 4x63A 25kA | MCCB | 195.9 | 1 | https://datasheet.eaton.com/datasheet.php?model=265803&locale=en_GB
| NZMB1-4-A80 | Y7-265805 | 265805 | Kompakt Şalter (Ayarlanabilir termik-manyetik korumalı) 4x80A 25kA | MCCB | 205.3 | 1 | https://datasheet.eaton.com/datasheet.php?model=265805&locale=en_GB
| NZMB1-4-A100 | Y7-265807 | 265807 | Kompakt Şalter (Ayarlanabilir termik-manyetik korumalı) 4x100A 25kA | MCCB | 205.3 | 1 | https://datasheet.eaton.com/datasheet.php?model=265807&locale=en_GB
| NZMB1-4-A125 | Y7-265809 | 265809 | Kompakt Şalter (Ayarlanabilir termik-manyetik korumalı) 4x125A 25kA | MCCB | 270.8 | 1 | https://datasheet.eaton.com/datasheet.php?model=265809&locale=en_GB
| NZMB1-4-A160 | Y7-281243 | 281243 | Kompakt Şalter (Ayarlanabilir termik-manyetik korumalı) 4x160A 25kA | MCCB | 275.3 | 1 | https://datasheet.eaton.com/datasheet.php?model=281243&locale=en_GB
| NZMB2-4-A125 | Y7-265847 | 265847 | Kompakt Şalter (Ayarlanabilir termik-manyetik korumalı) 4x125A 25kA | MCCB | 309.4 | 1 | https://datasheet.eaton.com/datasheet.php?model=265847&locale=en_GB
| NZMB2-4-A160 | Y7-265849 | 265849 | Kompakt Şalter (Ayarlanabilir termik-manyetik korumalı) 4x160A 25kA | MCCB | 319.7 | 1 | https://datasheet.eaton.com/datasheet.php?model=265849&locale=en_GB
| NZMB2-4-A200 | Y7-265852 | 265852 | Kompakt Şalter (Ayarlanabilir termik-manyetik korumalı) 4x200A 25kA | MCCB | 411.9 | 1 | https://datasheet.eaton.com/datasheet.php?model=265852&locale=en_GB
| NZMB2-4-A250 | Y7-265855 | 265855 | Kompakt Şalter (Ayarlanabilir termik-manyetik korumalı) 4x250A 25kA | MCCB | 411.9 | 1 | https://datasheet.eaton.com/datasheet.php?model=265855&locale=en_GB
| NZMB2-4-A300 | Y7-107582 | 107582 | Kompakt Şalter (Ayarlanabilir termik-manyetik korumalı) 4x300A 25kA | MCCB | 954 | 1 | https://datasheet.eaton.com/datasheet.php?model=107582&locale=en_GB
| NZMB2-4-A160/100 | Y7-265850 | 265850 | Kompakt Şalter (Ayarlanabilir termik-manyetik korumalı) 4x160A 25kA | MCCB | 319.7 | 1 | https://datasheet.eaton.com/datasheet.php?model=265850&locale=en_GB
| NZMB2-4-A200/125 | Y7-265853 | 265853 | Kompakt Şalter (Ayarlanabilir termik-manyetik korumalı) 4x200A 25kA | MCCB | 411.9 | 1 | https://datasheet.eaton.com/datasheet.php?model=265853&locale=en_GB
| NZMB2-4-A250/160 | Y7-265856 | 265856 | Kompakt Şalter (Ayarlanabilir termik-manyetik korumalı) 4x250A 25kA | MCCB | 411.9 | 1 | https://datasheet.eaton.com/datasheet.php?model=265856&locale=en_GB
| NZMB2-4-A300/200 | Y7-107583 | 107583 | Kompakt Şalter (Ayarlanabilir termik-manyetik korumalı) 4x300A 25kA | MCCB | 954 | 1 | https://datasheet.eaton.com/datasheet.php?model=107583&locale=en_GB
| NZMC1-4-A20 | Y7-283300 | 283300 | Kompakt Şalter (Ayarlanabilir termik-manyetik korumalı) 4x20A 36kA | MCCB | 195.9 | 1 | https://datasheet.eaton.com/datasheet.php?model=283300&locale=en_GB
| NZMC1-4-A25 | Y7-283302 | 283302 | Kompakt Şalter (Ayarlanabilir termik-manyetik korumalı) 4x25A 36kA | MCCB | 195.9 | 1 | https://datasheet.eaton.com/datasheet.php?model=283302&locale=en_GB
| NZMC1-4-A32 | Y7-283304 | 283304 | Kompakt Şalter (Ayarlanabilir termik-manyetik korumalı) 4x32A 36kA | MCCB | 195.9 | 1 | https://datasheet.eaton.com/datasheet.php?model=283304&locale=en_GB
| NZMC1-4-A40 | Y7-271408 | 271408 | Kompakt Şalter (Ayarlanabilir termik-manyetik korumalı) 4x40A 36kA | MCCB | 195.9 | 1 | https://datasheet.eaton.com/datasheet.php?model=271408&locale=en_GB
| NZMC1-4-A50 | Y7-271410 | 271410 | Kompakt Şalter (Ayarlanabilir termik-manyetik korumalı) 4x50A 36kA | MCCB | 195.9 | 1 | https://datasheet.eaton.com/datasheet.php?model=271410&locale=en_GB
| NZMC1-4-A63 | Y7-271412 | 271412 | Kompakt Şalter (Ayarlanabilir termik-manyetik korumalı) 4x63A 36kA | MCCB | 195.9 | 1 | https://datasheet.eaton.com/datasheet.php?model=271412&locale=en_GB
| NZMC1-4-A80 | Y7-271414 | 271414 | Kompakt Şalter (Ayarlanabilir termik-manyetik korumalı) 4x80A 36kA | MCCB | 205.3 | 1 | https://datasheet.eaton.com/datasheet.php?model=271414&locale=en_GB
| NZMC1-4-A100 | Y7-271416 | 271416 | Kompakt Şalter (Ayarlanabilir termik-manyetik korumalı) 4x100A 36kA | MCCB | 205.3 | 1 | https://datasheet.eaton.com/datasheet.php?model=271416&locale=en_GB
| NZMC1-4-A125 | Y7-271418 | 271418 | Kompakt Şalter (Ayarlanabilir termik-manyetik korumalı) 4x125A 36kA | MCCB | 270.8 | 1 | https://datasheet.eaton.com/datasheet.php?model=271418&locale=en_GB
| NZMC1-4-A160 | Y7-283306 | 283306 | Kompakt Şalter (Ayarlanabilir termik-manyetik korumalı) 4x160A 36kA | MCCB | 275.3 | 1 | https://datasheet.eaton.com/datasheet.php?model=283306&locale=en_GB
| NZMC2-4-A125 | Y7-271430 | 271430 | Kompakt Şalter (Ayarlanabilir termik-manyetik korumalı) 4x125A 36kA | MCCB | 324.9 | 1 | https://datasheet.eaton.com/datasheet.php?model=271430&locale=en_GB
| NZMC2-4-A160 | Y7-271432 | 271432 | Kompakt Şalter (Ayarlanabilir termik-manyetik korumalı) 4x160A 36kA | MCCB | 335.8 | 1 | https://datasheet.eaton.com/datasheet.php?model=271432&locale=en_GB
| NZMC2-4-A200 | Y7-271435 | 271435 | Kompakt Şalter (Ayarlanabilir termik-manyetik korumalı) 4x200A 36kA | MCCB | 432.6 | 1 | https://datasheet.eaton.com/datasheet.php?model=271435&locale=en_GB
| NZMC2-4-A250 | Y7-271438 | 271438 | Kompakt Şalter (Ayarlanabilir termik-manyetik korumalı) 4x250A 36kA | MCCB | 432.6 | 1 | https://datasheet.eaton.com/datasheet.php?model=271438&locale=en_GB
| NZMC2-4-A300 | Y7-107584 | 107584 | Kompakt Şalter (Ayarlanabilir termik-manyetik korumalı) 4x300A 36kA | MCCB | 954 | 1 | https://datasheet.eaton.com/datasheet.php?model=107584&locale=en_GB
| NZMC2-4-A160/100 | Y7-271433 | 271433 | Kompakt Şalter (Ayarlanabilir termik-manyetik korumalı) 4x160A 36kA | MCCB | 319.7 | 1 | https://datasheet.eaton.com/datasheet.php?model=271433&locale=en_GB
| NZMC2-4-A200/125 | Y7-271436 | 271436 | Kompakt Şalter (Ayarlanabilir termik-manyetik korumalı) 4x200A 36kA | MCCB | 411.9 | 1 | https://datasheet.eaton.com/datasheet.php?model=271436&locale=en_GB
| NZMC2-4-A250/160 | Y7-271439 | 271439 | Kompakt Şalter (Ayarlanabilir termik-manyetik korumalı) 4x250A 36kA | MCCB | 411.9 | 1 | https://datasheet.eaton.com/datasheet.php?model=271439&locale=en_GB
| NZMC2-4-A300/200 | Y7-107585 | 107585 | Kompakt Şalter (Ayarlanabilir termik-manyetik korumalı) 4x300A 36kA | MCCB | 954 | 1 | https://datasheet.eaton.com/datasheet.php?model=107585&locale=en_GB
| NZMC3-4-A320 | Y7-109688 | 109688 | Kompakt Şalter (Ayarlanabilir termik-manyetik korumalı) 4x320A 36kA | MCCB | 1042 | 1 | https://datasheet.eaton.com/datasheet.php?model=109688&locale=en_GB
| NZMC3-4-A400 | Y7-109690 | 109690 | Kompakt Şalter (Ayarlanabilir termik-manyetik korumalı) 4x400A 36kA | MCCB | 1042 | 1 | https://datasheet.eaton.com/datasheet.php?model=109690&locale=en_GB
| NZMC3-4-A500 | Y7-109692 | 109692 | Kompakt Şalter (Ayarlanabilir termik-manyetik korumalı) 4x500A 36kA | MCCB | 1260 | 1 | https://datasheet.eaton.com/datasheet.php?model=109692&locale=en_GB
| NZMC3-4-A320/200 | Y7-109689 | 109689 | Kompakt Şalter (Ayarlanabilir termik-manyetik korumalı) 4x320A 36kA | MCCB | 1042 | 1 | https://datasheet.eaton.com/datasheet.php?model=109689&locale=en_GB
| NZMC3-4-A400/250 | Y7-109691 | 109691 | Kompakt Şalter (Ayarlanabilir termik-manyetik korumalı) 4x400A 36kA | MCCB | 1042 | 1 | https://datasheet.eaton.com/datasheet.php?model=109691&locale=en_GB
| NZMC3-4-A500/320 | Y7-109693 | 109693 | Kompakt Şalter (Ayarlanabilir termik-manyetik korumalı) 4x500A 36kA | MCCB | 1260 | 1 | https://datasheet.eaton.com/datasheet.php?model=109693&locale=en_GB
| NZMN1-4-A20 | Y7-281245 | 281245 | Kompakt Şalter (Ayarlanabilir termik-manyetik korumalı) 4x20A 50kA | MCCB | 259.3 | 1 | https://datasheet.eaton.com/datasheet.php?model=281245&locale=en_GB
| NZMN1-4-A25 | Y7-281247 | 281247 | Kompakt Şalter (Ayarlanabilir termik-manyetik korumalı) 4x25A 50kA | MCCB | 259.3 | 1 | https://datasheet.eaton.com/datasheet.php?model=281247&locale=en_GB
| NZMN1-4-A32 | Y7-281249 | 281249 | Kompakt Şalter (Ayarlanabilir termik-manyetik korumalı) 4x32A 50kA | MCCB | 259.3 | 1 | https://datasheet.eaton.com/datasheet.php?model=281249&locale=en_GB
| NZMN1-4-A40 | Y7-265811 | 265811 | Kompakt Şalter (Ayarlanabilir termik-manyetik korumalı) 4x40A 50kA | MCCB | 259.3 | 1 | https://datasheet.eaton.com/datasheet.php?model=265811&locale=en_GB
| NZMN1-4-A50 | Y7-265813 | 265813 | Kompakt Şalter (Ayarlanabilir termik-manyetik korumalı) 4x50A 50kA | MCCB | 259.3 | 1 | https://datasheet.eaton.com/datasheet.php?model=265813&locale=en_GB
| NZMN1-4-A63 | Y7-265815 | 265815 | Kompakt Şalter (Ayarlanabilir termik-manyetik korumalı) 4x63A 50kA | MCCB | 259.3 | 1 | https://datasheet.eaton.com/datasheet.php?model=265815&locale=en_GB
| NZMN1-4-A80 | Y7-265817 | 265817 | Kompakt Şalter (Ayarlanabilir termik-manyetik korumalı) 4x80A 50kA | MCCB | 259.3 | 1 | https://datasheet.eaton.com/datasheet.php?model=265817&locale=en_GB
| NZMN1-4-A100 | Y7-265819 | 265819 | Kompakt Şalter (Ayarlanabilir termik-manyetik korumalı) 4x100A 50kA | MCCB | 259.3 | 1 | https://datasheet.eaton.com/datasheet.php?model=265819&locale=en_GB
| NZMN1-4-A125 | Y7-265821 | 265821 | Kompakt Şalter (Ayarlanabilir termik-manyetik korumalı) 4x125A 50kA | MCCB | 319.7 | 1 | https://datasheet.eaton.com/datasheet.php?model=265821&locale=en_GB
| NZMN1-4-A160 | Y7-281251 | 281251 | Kompakt Şalter (Ayarlanabilir termik-manyetik korumalı) 4x160A 50kA | MCCB | 326.3 | 1 | https://datasheet.eaton.com/datasheet.php?model=281251&locale=en_GB
| NZMN2-4-A125 | Y7-265858 | 265858 | Kompakt Şalter (Ayarlanabilir termik-manyetik korumalı) 4x125A 50kA | MCCB | 363.9 | 1 | https://datasheet.eaton.com/datasheet.php?model=265858&locale=en_GB
| NZMN2-4-A160 | Y7-265860 | 265860 | Kompakt Şalter (Ayarlanabilir termik-manyetik korumalı) 4x160A 50kA | MCCB | 374.4 | 1 | https://datasheet.eaton.com/datasheet.php?model=265860&locale=en_GB
| NZMN2-4-A200 | Y7-265863 | 265863 | Kompakt Şalter (Ayarlanabilir termik-manyetik korumalı) 4x200A 50kA | MCCB | 475.6 | 1 | https://datasheet.eaton.com/datasheet.php?model=265863&locale=en_GB
| NZMN2-4-A250 | Y7-265866 | 265866 | Kompakt Şalter (Ayarlanabilir termik-manyetik korumalı) 4x250A 50kA | MCCB | 475.6 | 1 | https://datasheet.eaton.com/datasheet.php?model=265866&locale=en_GB
| NZMN2-4-A300 | Y7-107586 | 107586 | Kompakt Şalter (Ayarlanabilir termik-manyetik korumalı) 4x300A 50kA | MCCB | 1090 | 1 | https://datasheet.eaton.com/datasheet.php?model=107586&locale=en_GB
| NZMN2-4-A160/100 | Y7-265861 | 265861 | Kompakt Şalter (Ayarlanabilir termik-manyetik korumalı) 4x160A 50kA | MCCB | 374.4 | 1 | https://datasheet.eaton.com/datasheet.php?model=265861&locale=en_GB
| NZMN2-4-A200/125 | Y7-265864 | 265864 | Kompakt Şalter (Ayarlanabilir termik-manyetik korumalı) 4x200A 50kA | MCCB | 475.6 | 1 | https://datasheet.eaton.com/datasheet.php?model=265864&locale=en_GB
| NZMN2-4-A250/160 | Y7-265867 | 265867 | Kompakt Şalter (Ayarlanabilir termik-manyetik korumalı) 4x250A 50kA | MCCB | 475.6 | 1 | https://datasheet.eaton.com/datasheet.php?model=265867&locale=en_GB
| NZMN2-4-A300/200 | Y7-107587 | 107587 | Kompakt Şalter (Ayarlanabilir termik-manyetik korumalı) 4x300A 50kA | MCCB | 1090 | 1 | https://datasheet.eaton.com/datasheet.php?model=107587&locale=en_GB
| NZMN3-4-A320 | Y7-109694 | 109694 | Kompakt Şalter (Ayarlanabilir termik-manyetik korumalı) 4x320A 50kA | MCCB | 1132 | 1 | https://datasheet.eaton.com/datasheet.php?model=109694&locale=en_GB
| NZMN3-4-A400 | Y7-109696 | 109696 | Kompakt Şalter (Ayarlanabilir termik-manyetik korumalı) 4x400A 50kA | MCCB | 1132 | 1 | https://datasheet.eaton.com/datasheet.php?model=109696&locale=en_GB
| NZMN3-4-A500 | Y7-109698 | 109698 | Kompakt Şalter (Ayarlanabilir termik-manyetik korumalı) 4x500A 50kA | MCCB | 1355 | 1 | https://datasheet.eaton.com/datasheet.php?model=109698&locale=en_GB
| NZMN3-4-A320/200 | Y7-109695 | 109695 | Kompakt Şalter (Ayarlanabilir termik-manyetik korumalı) 4x320A 50kA | MCCB | 1132 | 1 | https://datasheet.eaton.com/datasheet.php?model=109695&locale=en_GB
| NZMN3-4-A400/250 | Y7-109697 | 109697 | Kompakt Şalter (Ayarlanabilir termik-manyetik korumalı) 4x400A 50kA | MCCB | 1132 | 1 | https://datasheet.eaton.com/datasheet.php?model=109697&locale=en_GB
| NZMN3-4-A500/320 | Y7-109699 | 109699 | Kompakt Şalter (Ayarlanabilir termik-manyetik korumalı) 4x500A 50kA | MCCB | 1355 | 1 | https://datasheet.eaton.com/datasheet.php?model=109699&locale=en_GB
| NZMH1-4-A20 | Y7-284416 | 284416 | Kompakt Şalter (Ayarlanabilir termik-manyetik korumalı) 4x20A 100kA | MCCB | 304.8 | 1 | https://datasheet.eaton.com/datasheet.php?model=284416&locale=en_GB
| NZMH1-4-A25 | Y7-284418 | 284418 | Kompakt Şalter (Ayarlanabilir termik-manyetik korumalı) 4x25A 100kA | MCCB | 304.8 | 1 | https://datasheet.eaton.com/datasheet.php?model=284418&locale=en_GB
| NZMH1-4-A32 | Y7-284420 | 284420 | Kompakt Şalter (Ayarlanabilir termik-manyetik korumalı) 4x32A 100kA | MCCB | 304.8 | 1 | https://datasheet.eaton.com/datasheet.php?model=284420&locale=en_GB
| NZMH1-4-A40 | Y7-284422 | 284422 | Kompakt Şalter (Ayarlanabilir termik-manyetik korumalı) 4x40A 100kA | MCCB | 304.8 | 1 | https://datasheet.eaton.com/datasheet.php?model=284422&locale=en_GB
| NZMH1-4-A50 | Y7-284424 | 284424 | Kompakt Şalter (Ayarlanabilir termik-manyetik korumalı) 4x50A 100kA | MCCB | 304.8 | 1 | https://datasheet.eaton.com/datasheet.php?model=284424&locale=en_GB
| NZMH1-4-A63 | Y7-284426 | 284426 | Kompakt Şalter (Ayarlanabilir termik-manyetik korumalı) 4x63A 100kA | MCCB | 304.8 | 1 | https://datasheet.eaton.com/datasheet.php?model=284426&locale=en_GB
| NZMH1-4-A80 | Y7-284428 | 284428 | Kompakt Şalter (Ayarlanabilir termik-manyetik korumalı) 4x80A 100kA | MCCB | 324.2 | 1 | https://datasheet.eaton.com/datasheet.php?model=284428&locale=en_GB
| NZMH1-4-A100 | Y7-284430 | 284430 | Kompakt Şalter (Ayarlanabilir termik-manyetik korumalı) 4x100A 100kA | MCCB | 324.2 | 1 | https://datasheet.eaton.com/datasheet.php?model=284430&locale=en_GB
| NZMH1-4-A125 | Y7-284432 | 284432 | Kompakt Şalter (Ayarlanabilir termik-manyetik korumalı) 4x125A 100kA | MCCB | 476.6 | 1 | https://datasheet.eaton.com/datasheet.php?model=284432&locale=en_GB
| NZMH1-4-A160 | Y7-284434 | 284434 | Kompakt Şalter (Ayarlanabilir termik-manyetik korumalı) 4x160A 100kA | MCCB | 486.7 | 1 | https://datasheet.eaton.com/datasheet.php?model=284434&locale=en_GB
| NZMH2-4-A20 | Y7-281287 | 281287 | Kompakt Şalter (Ayarlanabilir termik-manyetik korumalı) 4x20A 150kA | MCCB | 319.7 | 1 | https://datasheet.eaton.com/datasheet.php?model=281287&locale=en_GB
| NZMH2-4-A25 | Y7-281289 | 281289 | Kompakt Şalter (Ayarlanabilir termik-manyetik korumalı) 4x25A 150kA | MCCB | 319.7 | 1 | https://datasheet.eaton.com/datasheet.php?model=281289&locale=en_GB
| NZMH2-4-A32 | Y7-281291 | 281291 | Kompakt Şalter (Ayarlanabilir termik-manyetik korumalı) 4x32A 150kA | MCCB | 319.7 | 1 | https://datasheet.eaton.com/datasheet.php?model=281291&locale=en_GB
| NZMH2-4-A40 | Y7-265823 | 265823 | Kompakt Şalter (Ayarlanabilir termik-manyetik korumalı) 4x40A 150kA | MCCB | 319.7 | 1 | https://datasheet.eaton.com/datasheet.php?model=265823&locale=en_GB
| NZMH2-4-A50 | Y7-265825 | 265825 | Kompakt Şalter (Ayarlanabilir termik-manyetik korumalı) 4x50A 150kA | MCCB | 319.7 | 1 | https://datasheet.eaton.com/datasheet.php?model=265825&locale=en_GB
| NZMH2-4-A63 | Y7-265827 | 265827 | Kompakt Şalter (Ayarlanabilir termik-manyetik korumalı) 4x63A 150kA | MCCB | 319.7 | 1 | https://datasheet.eaton.com/datasheet.php?model=265827&locale=en_GB
| NZMH2-4-A80 | Y7-265829 | 265829 | Kompakt Şalter (Ayarlanabilir termik-manyetik korumalı) 4x80A 150kA | MCCB | 319.7 | 1 | https://datasheet.eaton.com/datasheet.php?model=265829&locale=en_GB
| NZMH2-4-A100 | Y7-265831 | 265831 | Kompakt Şalter (Ayarlanabilir termik-manyetik korumalı) 4x100A 150kA | MCCB | 319.7 | 1 | https://datasheet.eaton.com/datasheet.php?model=265831&locale=en_GB
| NZMH2-4-A125 | Y7-265833 | 265833 | Kompakt Şalter (Ayarlanabilir termik-manyetik korumalı) 4x125A 150kA | MCCB | 523 | 1 | https://datasheet.eaton.com/datasheet.php?model=265833&locale=en_GB
| NZMH2-4-A160 | Y7-265871 | 265871 | Kompakt Şalter (Ayarlanabilir termik-manyetik korumalı) 4x160A 150kA | MCCB | 536 | 1 | https://datasheet.eaton.com/datasheet.php?model=265871&locale=en_GB
| NZMH2-4-A200 | Y7-265874 | 265874 | Kompakt Şalter (Ayarlanabilir termik-manyetik korumalı) 4x200A 150kA | MCCB | 660 | 1 | https://datasheet.eaton.com/datasheet.php?model=265874&locale=en_GB
| NZMH2-4-A250 | Y7-265877 | 265877 | Kompakt Şalter (Ayarlanabilir termik-manyetik korumalı) 4x250A 150kA | MCCB | 662 | 1 | https://datasheet.eaton.com/datasheet.php?model=265877&locale=en_GB
| NZMH2-4-A300 | Y7-107588 | 107588 | Kompakt Şalter (Ayarlanabilir termik-manyetik korumalı) 4x300A 150kA | MCCB | 1317 | 1 | https://datasheet.eaton.com/datasheet.php?model=107588&locale=en_GB
| NZMH2-4-A160/100 | Y7-265872 | 265872 | Kompakt Şalter (Ayarlanabilir termik-manyetik korumalı) 4x160A 150kA | MCCB | 536 | 1 | https://datasheet.eaton.com/datasheet.php?model=265872&locale=en_GB
| NZMH2-4-A200/125 | Y7-265875 | 265875 | Kompakt Şalter (Ayarlanabilir termik-manyetik korumalı) 4x200A 150kA | MCCB | 660 | 1 | https://datasheet.eaton.com/datasheet.php?model=265875&locale=en_GB
| NZMH2-4-A250/160 | Y7-265878 | 265878 | Kompakt Şalter (Ayarlanabilir termik-manyetik korumalı) 4x250A 150kA | MCCB | 662 | 1 | https://datasheet.eaton.com/datasheet.php?model=265878&locale=en_GB
| NZMH2-4-A300/200 | Y7-107589 | 107589 | Kompakt Şalter (Ayarlanabilir termik-manyetik korumalı) 4x300A 150kA | MCCB | 1317 | 1 | https://datasheet.eaton.com/datasheet.php?model=107589&locale=en_GB
| NZMH3-4-A320 | Y7-109700 | 109700 | Kompakt Şalter (Ayarlanabilir termik-manyetik korumalı) 4x320A 150kA | MCCB | 1648 | 1 | https://datasheet.eaton.com/datasheet.php?model=109700&locale=en_GB
| NZMH3-4-A400 | Y7-109702 | 109702 | Kompakt Şalter (Ayarlanabilir termik-manyetik korumalı) 4x400A 150kA | MCCB | 1648 | 1 | https://datasheet.eaton.com/datasheet.php?model=109702&locale=en_GB
| NZMH3-4-A500 | Y7-109704 | 109704 | Kompakt Şalter (Ayarlanabilir termik-manyetik korumalı) 4x500A 150kA | MCCB | 1903 | 1 | https://datasheet.eaton.com/datasheet.php?model=109704&locale=en_GB
| NZMH3-4-A320/200 | Y7-109701 | 109701 | Circuit-breaker 4p systems/cable prot. | MCCB | 1648 | 1 | https://datasheet.eaton.com/datasheet.php?model=109701&locale=en_GB
| NZMH3-4-A400/250 | Y7-109703 | 109703 | Circuit-breaker 4p systems/cable prot. | MCCB | 1648 | 1 | https://datasheet.eaton.com/datasheet.php?model=109703&locale=en_GB
| NZMH3-4-A500/320 | Y7-109705 | 109705 | Circuit-breaker 4p systems/cable prot. | MCCB | 1903 | 1 | https://datasheet.eaton.com/datasheet.php?model=109705&locale=en_GB
| NZMN3-4-AE400 | Y7-265891 | 265891 | Kompakt Şalter (Elektronik-LI Koruma) 4x400A 50kA | MCCB | 1407 | 1 | https://datasheet.eaton.com/datasheet.php?model=265891&locale=en_GB
| NZMN3-4-AE630 | Y7-265894 | 265894 | Kompakt Şalter (Elektronik-LI Koruma) 4x630A 50kA | MCCB | 1607 | 1 | https://datasheet.eaton.com/datasheet.php?model=265894&locale=en_GB
| NZMN4-4-AE800 | Y7-265909 | 265909 | Kompakt Şalter (Elektronik-LI Koruma) 4x800A 50kA | MCCB | 2262 | 1 | https://datasheet.eaton.com/datasheet.php?model=265909&locale=en_GB
| NZMN4-4-AE1000 | Y7-265912 | 265912 | Kompakt Şalter (Elektronik-LI Koruma) 4x1000A 50kA | MCCB | 3012 | 1 | https://datasheet.eaton.com/datasheet.php?model=265912&locale=en_GB
| NZMN4-4-AE1250 | Y7-265915 | 265915 | Kompakt Şalter (Elektronik-LI Koruma) 4x1250A 50kA | MCCB | 3466 | 1 | https://datasheet.eaton.com/datasheet.php?model=265915&locale=en_GB
| NZMN4-4-AE1600 | Y7-265918 | 265918 | Kompakt Şalter (Elektronik-LI Koruma) 4x1600A 50kA | MCCB | 4790 | 1 | https://datasheet.eaton.com/datasheet.php?model=265918&locale=en_GB
| NZMN3-4-AE400/250 | Y7-265892 | 265892 | Kompakt Şalter (Elektronik-LI Koruma) 4x400A 50kA | MCCB | 1407 | 1 | https://datasheet.eaton.com/datasheet.php?model=265892&locale=en_GB
| NZMN3-4-AE630/400 | Y7-265895 | 265895 | Kompakt Şalter (Elektronik-LI Koruma) 4x630A 50kA | MCCB | 1607 | 1 | https://datasheet.eaton.com/datasheet.php?model=265895&locale=en_GB
| NZMN4-4-AE800/500 | Y7-265910 | 265910 | Kompakt Şalter (Elektronik-LI Koruma) 4x800A 50kA | MCCB | 2262 | 1 | https://datasheet.eaton.com/datasheet.php?model=265910&locale=en_GB
| NZMN4-4-AE1000/630 | Y7-265913 | 265913 | Kompakt Şalter (Elektronik-LI Koruma) 4x1000A 50kA | MCCB | 3012 | 1 | https://datasheet.eaton.com/datasheet.php?model=265913&locale=en_GB
| NZMN4-4-AE1250/800 | Y7-265916 | 265916 | Kompakt Şalter (Elektronik-LI Koruma) 4x1250A 50kA | MCCB | 3466 | 1 | https://datasheet.eaton.com/datasheet.php?model=265916&locale=en_GB
| NZMN4-4-AE1600/1000 | Y7-265919 | 265919 | Kompakt Şalter (Elektronik-LI Koruma) 4x1600A 50kA | MCCB | 4790 | 1 | https://datasheet.eaton.com/datasheet.php?model=265919&locale=en_GB
| NZMN3-4-AE400-BT | Y7-111657 | 111657 | Kompakt Şalter (Elektronik-LI Koruma) 4x400A 50kA | MCCB | 1633 | 1 | https://datasheet.eaton.com/datasheet.php?model=111657&locale=en_GB
| NZMN3-4-AE630-BT | Y7-111658 | 111658 | Kompakt Şalter (Elektronik-LI Koruma) 4x630A 50kA | MCCB | 1761 | 1 | https://datasheet.eaton.com/datasheet.php?model=111658&locale=en_GB
| NZMH3-4-AE400 | Y7-265897 | 265897 | Kompakt Şalter (Elektronik-LI Koruma) 4x400A 150kA | MCCB | 1713 | 1 | https://datasheet.eaton.com/datasheet.php?model=265897&locale=en_GB
| NZMH3-4-AE630 | Y7-265900 | 265900 | Kompakt Şalter (Elektronik-LI Koruma) 4x630A 150kA | MCCB | 2188 | 1 | https://datasheet.eaton.com/datasheet.php?model=265900&locale=en_GB
| NZMH4-4-AE800 | Y7-265921 | 265921 | Kompakt Şalter (Elektronik-LI Koruma) 4x800A 85kA | MCCB | 2754 | 1 | https://datasheet.eaton.com/datasheet.php?model=265921&locale=en_GB
| NZMH4-4-AE1000 | Y7-265924 | 265924 | Kompakt Şalter (Elektronik-LI Koruma) 4x1000A 85kA | MCCB | 3362 | 1 | https://datasheet.eaton.com/datasheet.php?model=265924&locale=en_GB
| NZMH4-4-AE1250 | Y7-265927 | 265927 | Kompakt Şalter (Elektronik-LI Koruma) 4x1250A 85kA | MCCB | 3871 | 1 | https://datasheet.eaton.com/datasheet.php?model=265927&locale=en_GB
| NZMH4-4-AE1600 | Y7-265930 | 265930 | Kompakt Şalter (Elektronik-LI Koruma) 4x1600A 85kA | MCCB | 5350 | 1 | https://datasheet.eaton.com/datasheet.php?model=265930&locale=en_GB
| NZMH3-4-AE400/250 | Y7-265898 | 265898 | Kompakt Şalter (Elektronik-LI Koruma) 4x400A 150kA | MCCB | 1713 | 1 | https://datasheet.eaton.com/datasheet.php?model=265898&locale=en_GB
| NZMH3-4-AE630/400 | Y7-265901 | 265901 | Kompakt Şalter (Elektronik-LI Koruma) 4x630A 150kA | MCCB | 2188 | 1 | https://datasheet.eaton.com/datasheet.php?model=265901&locale=en_GB
| NZMH4-4-AE800/500 | Y7-265922 | 265922 | Kompakt Şalter (Elektronik-LI Koruma) 4x800A 85kA | MCCB | 2754 | 1 | https://datasheet.eaton.com/datasheet.php?model=265922&locale=en_GB
| NZMH4-4-AE1000/630 | Y7-265925 | 265925 | Kompakt Şalter (Elektronik-LI Koruma) 4x1000A 85kA | MCCB | 3362 | 1 | https://datasheet.eaton.com/datasheet.php?model=265925&locale=en_GB
| NZMH4-4-AE1250/800 | Y7-265928 | 265928 | Kompakt Şalter (Elektronik-LI Koruma) 4x1250A 85kA | MCCB | 3871 | 1 | https://datasheet.eaton.com/datasheet.php?model=265928&locale=en_GB
| NZMH4-4-AE1600/1000 | Y7-265931 | 265931 | Kompakt Şalter (Elektronik-LI Koruma) 4x1600A 85kA | MCCB | 5350 | 1 | https://datasheet.eaton.com/datasheet.php?model=265931&locale=en_GB
| NZMB1-S40 | Y7-265726 | 265726 | Kompakt Şalter (Ayarlanabilir manyetik korumalı) 3x40A 25kA | MCCB | 154.1 | 1 | https://datasheet.eaton.com/datasheet.php?model=265726&locale=en_GB
| NZMB1-S50 | Y7-265727 | 265727 | Kompakt Şalter (Ayarlanabilir manyetik korumalı) 3x50A 25kA | MCCB | 154.1 | 1 | https://datasheet.eaton.com/datasheet.php?model=265727&locale=en_GB
| NZMB1-S63 | Y7-265728 | 265728 | Kompakt Şalter (Ayarlanabilir manyetik korumalı) 3x63A 25kA | MCCB | 154.1 | 1 | https://datasheet.eaton.com/datasheet.php?model=265728&locale=en_GB
| NZMB1-S80 | Y7-265729 | 265729 | Kompakt Şalter (Ayarlanabilir manyetik korumalı) 3x80A 25kA | MCCB | 154.1 | 1 | https://datasheet.eaton.com/datasheet.php?model=265729&locale=en_GB
| NZMB1-S100 | Y7-265730 | 265730 | Kompakt Şalter (Ayarlanabilir manyetik korumalı) 3x100A 25kA | MCCB | 154.1 | 1 | https://datasheet.eaton.com/datasheet.php?model=265730&locale=en_GB
| NZMB2-S125 | Y7-265736 | 265736 | Kompakt Şalter (Ayarlanabilir manyetik korumalı) 3x125A 25kA | MCCB | 219.3 | 1 | https://datasheet.eaton.com/datasheet.php?model=265736&locale=en_GB
| NZMB2-S160 | Y7-265737 | 265737 | Kompakt Şalter (Ayarlanabilir manyetik korumalı) 3x160A 25kA | MCCB | 230.8 | 1 | https://datasheet.eaton.com/datasheet.php?model=265737&locale=en_GB
| NZMB2-S200 | Y7-265738 | 265738 | Kompakt Şalter (Ayarlanabilir manyetik korumalı) 3x200A 25kA | MCCB | 300.2 | 1 | https://datasheet.eaton.com/datasheet.php?model=265738&locale=en_GB
| NZMC1-S40 | Y7-271403 | 271403 | Kompakt Şalter (Ayarlanabilir manyetik korumalı) 3x40A 36kA | MCCB | 161.9 | 1 | https://datasheet.eaton.com/datasheet.php?model=271403&locale=en_GB
| NZMC1-S50 | Y7-271404 | 271404 | Kompakt Şalter (Ayarlanabilir manyetik korumalı) 3x50A 36kA | MCCB | 161.9 | 1 | https://datasheet.eaton.com/datasheet.php?model=271404&locale=en_GB
| NZMC1-S63 | Y7-271405 | 271405 | Kompakt Şalter (Ayarlanabilir manyetik korumalı) 3x63A 36kA | MCCB | 161.9 | 1 | https://datasheet.eaton.com/datasheet.php?model=271405&locale=en_GB
| NZMC1-S80 | Y7-271406 | 271406 | Kompakt Şalter (Ayarlanabilir manyetik korumalı) 3x80A 36kA | MCCB | 177.4 | 1 | https://datasheet.eaton.com/datasheet.php?model=271406&locale=en_GB
| NZMC1-S100 | Y7-271407 | 271407 | Kompakt Şalter (Ayarlanabilir manyetik korumalı) 3x100A 36kA | MCCB | 177.4 | 1 | https://datasheet.eaton.com/datasheet.php?model=271407&locale=en_GB
| NZMC2-S125 | Y7-271427 | 271427 | Kompakt Şalter (Ayarlanabilir manyetik korumalı) 3x125A 36kA | MCCB | 230.2 | 1 | https://datasheet.eaton.com/datasheet.php?model=271427&locale=en_GB
| NZMC2-S160 | Y7-271428 | 271428 | Kompakt Şalter (Ayarlanabilir manyetik korumalı) 3x160A 36kA | MCCB | 243.5 | 1 | https://datasheet.eaton.com/datasheet.php?model=271428&locale=en_GB
| NZMC2-S200 | Y7-271429 | 271429 | Kompakt Şalter (Ayarlanabilir manyetik korumalı) 3x200A 36kA | MCCB | 313.9 | 1 | https://datasheet.eaton.com/datasheet.php?model=271429&locale=en_GB
| NZMC3-S250 | Y7-109676 | 109676 | Kompakt Şalter (Ayarlanabilir manyetik korumalı) 3x250A 36kA | MCCB | 868 | 1 | https://datasheet.eaton.com/datasheet.php?model=109676&locale=en_GB
| NZMC3-S320 | Y7-109677 | 109677 | Kompakt Şalter (Ayarlanabilir manyetik korumalı) 3x320A 36kA | MCCB | 868 | 1 | https://datasheet.eaton.com/datasheet.php?model=109677&locale=en_GB
| NZMC3-S400 | Y7-109678 | 109678 | Kompakt Şalter (Ayarlanabilir manyetik korumalı) 3x400A 36kA | MCCB | 868 | 1 | https://datasheet.eaton.com/datasheet.php?model=109678&locale=en_GB
| NZMC3-S500 | Y7-109679 | 109679 | Kompakt Şalter (Ayarlanabilir manyetik korumalı) 3x500A 36kA | MCCB | 1010 | 1 | https://datasheet.eaton.com/datasheet.php?model=109679&locale=en_GB
| NZMN1-S40 | Y7-265731 | 265731 | Kompakt Şalter (Ayarlanabilir manyetik korumalı) 3x40A 50kA | MCCB | 190.1 | 1 | https://datasheet.eaton.com/datasheet.php?model=265731&locale=en_GB
| NZMN1-S50 | Y7-265732 | 265732 | Kompakt Şalter (Ayarlanabilir manyetik korumalı) 3x50A 50kA | MCCB | 190.1 | 1 | https://datasheet.eaton.com/datasheet.php?model=265732&locale=en_GB
| NZMN1-S63 | Y7-265733 | 265733 | Kompakt Şalter (Ayarlanabilir manyetik korumalı) 3x63A 50kA | MCCB | 190.1 | 1 | https://datasheet.eaton.com/datasheet.php?model=265733&locale=en_GB
| NZMN1-S80 | Y7-265734 | 265734 | Kompakt Şalter (Ayarlanabilir manyetik korumalı) 3x80A 50kA | MCCB | 208 | 1 | https://datasheet.eaton.com/datasheet.php?model=265734&locale=en_GB
| NZMN1-S100 | Y7-265735 | 265735 | Kompakt Şalter (Ayarlanabilir manyetik korumalı) 3x100A 50kA | MCCB | 208 | 1 | https://datasheet.eaton.com/datasheet.php?model=265735&locale=en_GB
| NZMN2-S125 | Y7-265739 | 265739 | Kompakt Şalter (Ayarlanabilir manyetik korumalı) 3x125A 50kA | MCCB | 280 | 1 | https://datasheet.eaton.com/datasheet.php?model=265739&locale=en_GB
| NZMN2-S160 | Y7-265740 | 265740 | Kompakt Şalter (Ayarlanabilir manyetik korumalı) 3x160A 50kA | MCCB | 286.7 | 1 | https://datasheet.eaton.com/datasheet.php?model=265740&locale=en_GB
| NZMN2-S200 | Y7-265741 | 265741 | Kompakt Şalter (Ayarlanabilir manyetik korumalı) 3x200A 50kA | MCCB | 362.8 | 1 | https://datasheet.eaton.com/datasheet.php?model=265741&locale=en_GB
| NZMN3-S250 | Y7-109680 | 109680 | Kompakt Şalter (Ayarlanabilir manyetik korumalı) 3x250A 50kA | MCCB | 942 | 1 | https://datasheet.eaton.com/datasheet.php?model=109680&locale=en_GB
| NZMN3-S320 | Y7-109681 | 109681 | Kompakt Şalter (Ayarlanabilir manyetik korumalı) 3x320A 50kA | MCCB | 942 | 1 | https://datasheet.eaton.com/datasheet.php?model=109681&locale=en_GB
| NZMN3-S400 | Y7-109682 | 109682 | Kompakt Şalter (Ayarlanabilir manyetik korumalı) 3x400A 50kA | MCCB | 942 | 1 | https://datasheet.eaton.com/datasheet.php?model=109682&locale=en_GB
| NZMN3-S500 | Y7-109683 | 109683 | Kompakt Şalter (Ayarlanabilir manyetik korumalı) 3x500A 50kA | MCCB | 1086 | 1 | https://datasheet.eaton.com/datasheet.php?model=109683&locale=en_GB
| NZMH1-S40 | Y7-284436 | 284436 | Kompakt Şalter (Ayarlanabilir manyetik korumalı) 3x40A 100kA | MCCB | 203.9 | 1 | https://datasheet.eaton.com/datasheet.php?model=284436&locale=en_GB
| NZMH1-S50 | Y7-284437 | 284437 | Kompakt Şalter (Ayarlanabilir manyetik korumalı) 3x50A 100kA | MCCB | 203.9 | 1 | https://datasheet.eaton.com/datasheet.php?model=284437&locale=en_GB
| NZMH1-S63 | Y7-284438 | 284438 | Kompakt Şalter (Ayarlanabilir manyetik korumalı) 3x63A 100kA | MCCB | 203.9 | 1 | https://datasheet.eaton.com/datasheet.php?model=284438&locale=en_GB
| NZMH1-S80 | Y7-284439 | 284439 | Kompakt Şalter (Ayarlanabilir manyetik korumalı) 3x80A 100kA | MCCB | 226.2 | 1 | https://datasheet.eaton.com/datasheet.php?model=284439&locale=en_GB
| NZMH1-S100 | Y7-284440 | 284440 | Kompakt Şalter (Ayarlanabilir manyetik korumalı) 3x100A 100kA | MCCB | 287.8 | 1 | https://datasheet.eaton.com/datasheet.php?model=284440&locale=en_GB
| NZMH2-S40 | Y7-265742 | 265742 | Kompakt Şalter (Ayarlanabilir manyetik korumalı) 3x40A 150kA | MCCB | 237.9 | 1 | https://datasheet.eaton.com/datasheet.php?model=265742&locale=en_GB
| NZMH2-S50 | Y7-265743 | 265743 | Kompakt Şalter (Ayarlanabilir manyetik korumalı) 3x50A 150kA | MCCB | 237.9 | 1 | https://datasheet.eaton.com/datasheet.php?model=265743&locale=en_GB
| NZMH2-S63 | Y7-265744 | 265744 | Kompakt Şalter (Ayarlanabilir manyetik korumalı) 3x63A 150kA | MCCB | 237.9 | 1 | https://datasheet.eaton.com/datasheet.php?model=265744&locale=en_GB
| NZMH2-S80 | Y7-265745 | 265745 | Kompakt Şalter (Ayarlanabilir manyetik korumalı) 3x80A 150kA | MCCB | 258.1 | 1 | https://datasheet.eaton.com/datasheet.php?model=265745&locale=en_GB
| NZMH2-S100 | Y7-265746 | 265746 | Kompakt Şalter (Ayarlanabilir manyetik korumalı) 3x100A 150kA | MCCB | 330.9 | 1 | https://datasheet.eaton.com/datasheet.php?model=265746&locale=en_GB
| NZMH2-S125 | Y7-265747 | 265747 | Kompakt Şalter (Ayarlanabilir manyetik korumalı) 3x125A 150kA | MCCB | 499.4 | 1 | https://datasheet.eaton.com/datasheet.php?model=265747&locale=en_GB
| NZMH2-S160 | Y7-265748 | 265748 | Kompakt Şalter (Ayarlanabilir manyetik korumalı) 3x160A 150kA | MCCB | 589 | 1 | https://datasheet.eaton.com/datasheet.php?model=265748&locale=en_GB
| NZMH2-S200 | Y7-265749 | 265749 | Kompakt Şalter (Ayarlanabilir manyetik korumalı) 3x200A 150kA | MCCB | 713 | 1 | https://datasheet.eaton.com/datasheet.php?model=265749&locale=en_GB
| NZMH3-S250 | Y7-109684 | 109684 | Kompakt Şalter (Ayarlanabilir manyetik korumalı) 3x250A 150kA | MCCB | 1222 | 1 | https://datasheet.eaton.com/datasheet.php?model=109684&locale=en_GB
| NZMH3-S320 | Y7-109685 | 109685 | Kompakt Şalter (Ayarlanabilir manyetik korumalı) 3x320A 150kA | MCCB | 1222 | 1 | https://datasheet.eaton.com/datasheet.php?model=109685&locale=en_GB
| NZMH3-S400 | Y7-109686 | 109686 | Kompakt Şalter (Ayarlanabilir manyetik korumalı) 3x400A 150kA | MCCB | 1222 | 1 | https://datasheet.eaton.com/datasheet.php?model=109686&locale=en_GB
| NZMH3-S500 | Y7-109687 | 109687 | Kompakt Şalter (Ayarlanabilir manyetik korumalı) 3x500A 150kA | MCCB | 1446 | 1 | https://datasheet.eaton.com/datasheet.php?model=109687&locale=en_GB
| NZMN2-VE100 | Y7-259122 | 259122 | Kompakt Şalter (Elektronik-LSI Selektif Koruma) 3x100A 50kA | MCCB | 378.8 | 1 | https://datasheet.eaton.com/datasheet.php?model=259122&locale=en_GB
| NZMN2-VE160 | Y7-259123 | 259123 | Kompakt Şalter (Elektronik-LSI Selektif Koruma) 3x160A 50kA | MCCB | 387.9 | 1 | https://datasheet.eaton.com/datasheet.php?model=259123&locale=en_GB
| NZMN2-VE250 | Y7-259124 | 259124 | Kompakt Şalter (Elektronik-LSI Selektif Koruma) 3x250A 50kA | MCCB | 468.7 | 1 | https://datasheet.eaton.com/datasheet.php?model=259124&locale=en_GB
| NZMN3-VE250 | Y7-259131 | 259131 | Kompakt Şalter (Elektronik-LSI Selektif Koruma) 3x250A 50kA | MCCB | 944 | 1 | https://datasheet.eaton.com/datasheet.php?model=259131&locale=en_GB
| NZMN3-VE400 | Y7-259132 | 259132 | Kompakt Şalter (Elektronik-LSI Selektif Koruma) 3x400A 50kA | MCCB | 944 | 1 | https://datasheet.eaton.com/datasheet.php?model=259132&locale=en_GB
| NZMN3-VE630 | Y7-259133 | 259133 | Kompakt Şalter (Elektronik-LSI Selektif Koruma) 3x630A 50kA | MCCB | 1266 | 1 | https://datasheet.eaton.com/datasheet.php?model=259133&locale=en_GB
| NZMN4-VE630 | Y7-265768 | 265768 | Kompakt Şalter (Elektronik-LSI Selektif Koruma) 3x630A 50kA | MCCB | 1511 | 1 | https://datasheet.eaton.com/datasheet.php?model=265768&locale=en_GB
| NZMN4-VE800 | Y7-265769 | 265769 | Kompakt Şalter (Elektronik-LSI Selektif Koruma) 3x800A 50kA | MCCB | 1511 | 1 | https://datasheet.eaton.com/datasheet.php?model=265769&locale=en_GB
| NZMN4-VE1000 | Y7-265770 | 265770 | Kompakt Şalter (Elektronik-LSI Selektif Koruma) 3x1000A 50kA | MCCB | 1976 | 1 | https://datasheet.eaton.com/datasheet.php?model=265770&locale=en_GB
| NZMN4-VE1250 | Y7-265771 | 265771 | Kompakt Şalter (Elektronik-LSI Selektif Koruma) 3x1250A 50kA | MCCB | 2276 | 1 | https://datasheet.eaton.com/datasheet.php?model=265771&locale=en_GB
| NZMN4-VE1600 | Y7-265772 | 265772 | Kompakt Şalter (Elektronik-LSI Selektif Koruma) 3x1600A 50kA | MCCB | 3156 | 1 | https://datasheet.eaton.com/datasheet.php?model=265772&locale=en_GB
| NZMN3-VE400-BT | Y7-111659 | 111659 | Kompakt Şalter (Elektronik-LSI Selektif Koruma) 3x400A 50kA | MCCB | 1134 | 1 | https://datasheet.eaton.com/datasheet.php?model=111659&locale=en_GB
| NZMN3-VE630-BT | Y7-111730 | 111730 | Kompakt Şalter (Elektronik-LSI Selektif Koruma) 3x630A 50kA | MCCB | 1520 | 1 | https://datasheet.eaton.com/datasheet.php?model=111730&locale=en_GB
| NZMH2-VE100 | Y7-259125 | 259125 | Kompakt Şalter (Elektronik-LSI Selektif Koruma) 3x100A 150kA | MCCB | 401.7 | 1 | https://datasheet.eaton.com/datasheet.php?model=259125&locale=en_GB
| NZMH2-VE160 | Y7-259126 | 259126 | Kompakt Şalter (Elektronik-LSI Selektif Koruma) 3x160A 150kA | MCCB | 435.6 | 1 | https://datasheet.eaton.com/datasheet.php?model=259126&locale=en_GB
| NZMH2-VE250 | Y7-259127 | 259127 | Kompakt Şalter (Elektronik-LSI Selektif Koruma) 3x250A 150kA | MCCB | 631 | 1 | https://datasheet.eaton.com/datasheet.php?model=259127&locale=en_GB
| NZMH3-VE250 | Y7-259134 | 259134 | Kompakt Şalter (Elektronik-LSI Selektif Koruma) 3x250A 150kA | MCCB | 1230 | 1 | https://datasheet.eaton.com/datasheet.php?model=259134&locale=en_GB
| NZMH3-VE400 | Y7-259135 | 259135 | Kompakt Şalter (Elektronik-LSI Selektif Koruma) 3x400A 150kA | MCCB | 1230 | 1 | https://datasheet.eaton.com/datasheet.php?model=259135&locale=en_GB
| NZMH3-VE630 | Y7-259136 | 259136 | Kompakt Şalter (Elektronik-LSI Selektif Koruma) 3x630A 150kA | MCCB | 1536 | 1 | https://datasheet.eaton.com/datasheet.php?model=259136&locale=en_GB
| NZMH4-VE630 | Y7-265773 | 265773 | Kompakt Şalter (Elektronik-LSI Selektif Koruma) 3x630A 85kA | MCCB | 1702 | 1 | https://datasheet.eaton.com/datasheet.php?model=265773&locale=en_GB
| NZMH4-VE800 | Y7-265774 | 265774 | Kompakt Şalter (Elektronik-LSI Selektif Koruma) 3x800A 85kA | MCCB | 1702 | 1 | https://datasheet.eaton.com/datasheet.php?model=265774&locale=en_GB
| NZMH4-VE1000 | Y7-265775 | 265775 | Kompakt Şalter (Elektronik-LSI Selektif Koruma) 3x1000A 85kA | MCCB | 2131 | 1 | https://datasheet.eaton.com/datasheet.php?model=265775&locale=en_GB
| NZMH4-VE1250 | Y7-265776 | 265776 | Kompakt Şalter (Elektronik-LSI Selektif Koruma) 3x1250A 85kA | MCCB | 2394 | 1 | https://datasheet.eaton.com/datasheet.php?model=265776&locale=en_GB
| NZMH4-VE1600 | Y7-265777 | 265777 | Kompakt Şalter (Elektronik-LSI Selektif Koruma) 3x1600A 85kA | MCCB | 3461 | 1 | https://datasheet.eaton.com/datasheet.php?model=265777&locale=en_GB
| NZMH3-VE400-BT | Y7-111731 | 111731 | Kompakt Şalter (Elektronik-LSI Selektif Koruma) 3x400A 150kA | MCCB | 1477 | 1 | https://datasheet.eaton.com/datasheet.php?model=111731&locale=en_GB
| NZMH3-VE630-BT | Y7-111732 | 111732 | Kompakt Şalter (Elektronik-LSI Selektif Koruma) 3x630A 150kA | MCCB | 1843 | 1 | https://datasheet.eaton.com/datasheet.php?model=111732&locale=en_GB
| NZMN2-4-VE100 | Y7-265933 | 265933 | Kompakt Şalter (Elektronik-LSI Selektif Koruma) 4x100A 50kA | MCCB | 443.8 | 1 | https://datasheet.eaton.com/datasheet.php?model=265933&locale=en_GB
| NZMN2-4-VE160 | Y7-265935 | 265935 | Kompakt Şalter (Elektronik-LSI Selektif Koruma) 4x160A 50kA | MCCB | 454 | 1 | https://datasheet.eaton.com/datasheet.php?model=265935&locale=en_GB
| NZMN2-4-VE250 | Y7-265938 | 265938 | Kompakt Şalter (Elektronik-LSI Selektif Koruma) 4x250A 50kA | MCCB | 624 | 1 | https://datasheet.eaton.com/datasheet.php?model=265938&locale=en_GB
| NZMN3-4-VE400 | Y7-265957 | 265957 | Kompakt Şalter (Elektronik-LSI Selektif Koruma) 4x400A 50kA | MCCB | 1260 | 1 | https://datasheet.eaton.com/datasheet.php?model=265957&locale=en_GB
| NZMN3-4-VE630 | Y7-265960 | 265960 | Kompakt Şalter (Elektronik-LSI Selektif Koruma) 4x630A 50kA | MCCB | 1688 | 1 | https://datasheet.eaton.com/datasheet.php?model=265960&locale=en_GB
| NZMN4-4-VE800 | Y7-265975 | 265975 | Kompakt Şalter (Elektronik-LSI Selektif Koruma) 4x800A 50kA | MCCB | 2266 | 1 | https://datasheet.eaton.com/datasheet.php?model=265975&locale=en_GB
| NZMN4-4-VE1000 | Y7-265978 | 265978 | Kompakt Şalter (Elektronik-LSI Selektif Koruma) 4x1000A 50kA | MCCB | 2966 | 1 | https://datasheet.eaton.com/datasheet.php?model=265978&locale=en_GB
| NZMN4-4-VE1250 | Y7-265981 | 265981 | Kompakt Şalter (Elektronik-LSI Selektif Koruma) 4x1250A 50kA | MCCB | 3413 | 1 | https://datasheet.eaton.com/datasheet.php?model=265981&locale=en_GB
| NZMN4-4-VE1600 | Y7-265984 | 265984 | Kompakt Şalter (Elektronik-LSI Selektif Koruma) 4x1600A 50kA | MCCB | 4734 | 1 | https://datasheet.eaton.com/datasheet.php?model=265984&locale=en_GB
| NZMN2-4-VE160/100 | Y7-265936 | 265936 | Kompakt Şalter (Elektronik-LSI Selektif Koruma) 4x160A 50kA | MCCB | 447.1 | 1 | https://datasheet.eaton.com/datasheet.php?model=265936&locale=en_GB
| NZMN2-4-VE250/160 | Y7-265939 | 265939 | Kompakt Şalter (Elektronik-LSI Selektif Koruma) 4x250A 50kA | MCCB | 624 | 1 | https://datasheet.eaton.com/datasheet.php?model=265939&locale=en_GB
| NZMN3-4-VE400/250 | Y7-265958 | 265958 | Kompakt Şalter (Elektronik-LSI Selektif Koruma) 4x400A 50kA | MCCB | 1260 | 1 | https://datasheet.eaton.com/datasheet.php?model=265958&locale=en_GB
| NZMN3-4-VE630/400 | Y7-265961 | 265961 | Kompakt Şalter (Elektronik-LSI Selektif Koruma) 4x630A 50kA | MCCB | 1688 | 1 | https://datasheet.eaton.com/datasheet.php?model=265961&locale=en_GB
| NZMN4-4-VE800/500 | Y7-265976 | 265976 | Kompakt Şalter (Elektronik-LSI Selektif Koruma) 4x800A 50kA | MCCB | 2266 | 1 | https://datasheet.eaton.com/datasheet.php?model=265976&locale=en_GB
| NZMN4-4-VE1000/630 | Y7-265979 | 265979 | Kompakt Şalter (Elektronik-LSI Selektif Koruma) 4x1000A 50kA | MCCB | 2966 | 1 | https://datasheet.eaton.com/datasheet.php?model=265979&locale=en_GB
| NZMN4-4-VE1250/800 | Y7-265982 | 265982 | Kompakt Şalter (Elektronik-LSI Selektif Koruma) 4x1250A 50kA | MCCB | 3413 | 1 | https://datasheet.eaton.com/datasheet.php?model=265982&locale=en_GB
| NZMN4-4-VE1600/1000 | Y7-265985 | 265985 | Kompakt Şalter (Elektronik-LSI Selektif Koruma) 4x1600A 50kA | MCCB | 4734 | 1 | https://datasheet.eaton.com/datasheet.php?model=265985&locale=en_GB
| NZMH2-4-VE100 | Y7-265941 | 265941 | Kompakt Şalter (Elektronik-LSI Selektif Koruma) 4x100A 150kA | MCCB | 464.2 | 1 | https://datasheet.eaton.com/datasheet.php?model=265941&locale=en_GB
| NZMH2-4-VE160 | Y7-265943 | 265943 | Kompakt Şalter (Elektronik-LSI Selektif Koruma) 4x160A 150kA | MCCB | 580 | 1 | https://datasheet.eaton.com/datasheet.php?model=265943&locale=en_GB
| NZMH2-4-VE250 | Y7-265946 | 265946 | Kompakt Şalter (Elektronik-LSI Selektif Koruma) 4x250A 150kA | MCCB | 840 | 1 | https://datasheet.eaton.com/datasheet.php?model=265946&locale=en_GB
| NZMH3-4-VE400 | Y7-265963 | 265963 | Kompakt Şalter (Elektronik-LSI Selektif Koruma) 4x400A 150kA | MCCB | 1639 | 1 | https://datasheet.eaton.com/datasheet.php?model=265963&locale=en_GB
| NZMH3-4-VE630 | Y7-265966 | 265966 | Kompakt Şalter (Elektronik-LSI Selektif Koruma) 4x630A 150kA | MCCB | 2047 | 1 | https://datasheet.eaton.com/datasheet.php?model=265966&locale=en_GB
| NZMH4-4-VE800 | Y7-265987 | 265987 | Kompakt Şalter (Elektronik-LSI Selektif Koruma) 4x800A 85kA | MCCB | 2553 | 1 | https://datasheet.eaton.com/datasheet.php?model=265987&locale=en_GB
| NZMH4-4-VE1000 | Y7-265990 | 265990 | Kompakt Şalter (Elektronik-LSI Selektif Koruma) 4x1000A 85kA | MCCB | 3197 | 1 | https://datasheet.eaton.com/datasheet.php?model=265990&locale=en_GB
| NZMH4-4-VE1250 | Y7-265993 | 265993 | Kompakt Şalter (Elektronik-LSI Selektif Koruma) 4x1250A 85kA | MCCB | 3592 | 1 | https://datasheet.eaton.com/datasheet.php?model=265993&locale=en_GB
| NZMH4-4-VE1600 | Y7-265996 | 265996 | Kompakt Şalter (Elektronik-LSI Selektif Koruma) 4x1600A 85kA | MCCB | 5192 | 1 | https://datasheet.eaton.com/datasheet.php?model=265996&locale=en_GB
| NZMH2-4-VE160/100 | Y7-265944 | 265944 | Kompakt Şalter (Elektronik-LSI Selektif Koruma) 4x160A 150kA | MCCB | 580 | 1 | https://datasheet.eaton.com/datasheet.php?model=265944&locale=en_GB
| NZMH2-4-VE250/160 | Y7-265947 | 265947 | Kompakt Şalter (Elektronik-LSI Selektif Koruma) 4x250A 150kA | MCCB | 840 | 1 | https://datasheet.eaton.com/datasheet.php?model=265947&locale=en_GB
| NZMH3-4-VE400/250 | Y7-265964 | 265964 | Kompakt Şalter (Elektronik-LSI Selektif Koruma) 4x400A 150kA | MCCB | 1639 | 1 | https://datasheet.eaton.com/datasheet.php?model=265964&locale=en_GB
| NZMH3-4-VE630/400 | Y7-265967 | 265967 | Kompakt Şalter (Elektronik-LSI Selektif Koruma) 4x630A 150kA | MCCB | 2047 | 1 | https://datasheet.eaton.com/datasheet.php?model=265967&locale=en_GB
| NZMH4-4-VE800/500 | Y7-265988 | 265988 | Kompakt Şalter (Elektronik-LSI Selektif Koruma) 4x800A 85kA | MCCB | 2553 | 1 | https://datasheet.eaton.com/datasheet.php?model=265988&locale=en_GB
| NZMH4-4-VE1000/630 | Y7-265991 | 265991 | Kompakt Şalter (Elektronik-LSI Selektif Koruma) 4x1000A 85kA | MCCB | 3197 | 1 | https://datasheet.eaton.com/datasheet.php?model=265991&locale=en_GB
| NZMH4-4-VE1250/800 | Y7-265994 | 265994 | Kompakt Şalter (Elektronik-LSI Selektif Koruma) 4x1250A 85kA | MCCB | 3592 | 1 | https://datasheet.eaton.com/datasheet.php?model=265994&locale=en_GB
| NZMH4-4-VE1600/1000 | Y7-265997 | 265997 | Kompakt Şalter (Elektronik-LSI Selektif Koruma) 4x1600A 85kA | MCCB | 5192 | 1 | https://datasheet.eaton.com/datasheet.php?model=265997&locale=en_GB
| NZMB1-A20-SVE | Y7-112733 | 112733 | Soketli Tip Kompakt Şalter (Ayarlanabilir termik-manyetik korumalı) 3x20A 25kA | MCCB | 225.6 | 1 | https://datasheet.eaton.com/datasheet.php?model=112733&locale=en_GB
| NZMB1-A25-SVE | Y7-112734 | 112734 | Soketli Tip Kompakt Şalter (Ayarlanabilir termik-manyetik korumalı) 3x25A 25kA | MCCB | 225.6 | 1 | https://datasheet.eaton.com/datasheet.php?model=112734&locale=en_GB
| NZMB1-A32-SVE | Y7-112735 | 112735 | Soketli Tip Kompakt Şalter (Ayarlanabilir termik-manyetik korumalı) 3x32A 25kA | MCCB | 225.6 | 1 | https://datasheet.eaton.com/datasheet.php?model=112735&locale=en_GB
| NZMB1-A40-SVE | Y7-112703 | 112703 | Soketli Tip Kompakt Şalter (Ayarlanabilir termik-manyetik korumalı) 3x40A 25kA | MCCB | 225.6 | 1 | https://datasheet.eaton.com/datasheet.php?model=112703&locale=en_GB
| NZMB1-A50-SVE | Y7-112704 | 112704 | Soketli Tip Kompakt Şalter (Ayarlanabilir termik-manyetik korumalı) 3x50A 25kA | MCCB | 225.6 | 1 | https://datasheet.eaton.com/datasheet.php?model=112704&locale=en_GB
| NZMB1-A63-SVE | Y7-112705 | 112705 | Soketli Tip Kompakt Şalter (Ayarlanabilir termik-manyetik korumalı) 3x63A 25kA | MCCB | 225.6 | 1 | https://datasheet.eaton.com/datasheet.php?model=112705&locale=en_GB
| NZMB1-A80-SVE | Y7-112706 | 112706 | Soketli Tip Kompakt Şalter (Ayarlanabilir termik-manyetik korumalı) 3x80A 25kA | MCCB | 225.6 | 1 | https://datasheet.eaton.com/datasheet.php?model=112706&locale=en_GB
| NZMB1-A100-SVE | Y7-112707 | 112707 | Soketli Tip Kompakt Şalter (Ayarlanabilir termik-manyetik korumalı) 3x100A 25kA | MCCB | 225.6 | 1 | https://datasheet.eaton.com/datasheet.php?model=112707&locale=en_GB
| NZMB1-A125-SVE | Y7-112708 | 112708 | Soketli Tip Kompakt Şalter (Ayarlanabilir termik-manyetik korumalı) 3x125A 25kA | MCCB | 288.9 | 1 | https://datasheet.eaton.com/datasheet.php?model=112708&locale=en_GB
| NZMB2-A125-SVE | Y7-113192 | 113192 | Soketli Tip Kompakt Şalter (Ayarlanabilir termik-manyetik korumalı) 3x125A 25kA | MCCB | 288.9 | 1 | https://datasheet.eaton.com/datasheet.php?model=113192&locale=en_GB
| NZMB2-A160-SVE | Y7-113193 | 113193 | Soketli Tip Kompakt Şalter (Ayarlanabilir termik-manyetik korumalı) 3x160A 25kA | MCCB | 324.2 | 1 | https://datasheet.eaton.com/datasheet.php?model=113193&locale=en_GB
| NZMB2-A200-SVE | Y7-113194 | 113194 | Soketli Tip Kompakt Şalter (Ayarlanabilir termik-manyetik korumalı) 3x200A 25kA | MCCB | 420.9 | 1 | https://datasheet.eaton.com/datasheet.php?model=113194&locale=en_GB
| NZMB2-A250-SVE | Y7-113195 | 113195 | Soketli Tip Kompakt Şalter (Ayarlanabilir termik-manyetik korumalı) 3x250A 25kA | MCCB | 420.9 | 1 | https://datasheet.eaton.com/datasheet.php?model=113195&locale=en_GB
| NZMC1-A20-SVE | Y7-112753 | 112753 | Soketli Tip Kompakt Şalter (Ayarlanabilir termik-manyetik korumalı) 3x20A 36kA | MCCB | 237.9 | 1 | https://datasheet.eaton.com/datasheet.php?model=112753&locale=en_GB
| NZMC1-A25-SVE | Y7-112754 | 112754 | Soketli Tip Kompakt Şalter (Ayarlanabilir termik-manyetik korumalı) 3x25A 36kA | MCCB | 237.9 | 1 | https://datasheet.eaton.com/datasheet.php?model=112754&locale=en_GB
| NZMC1-A32-SVE | Y7-112755 | 112755 | Soketli Tip Kompakt Şalter (Ayarlanabilir termik-manyetik korumalı) 3x32A 36kA | MCCB | 237.9 | 1 | https://datasheet.eaton.com/datasheet.php?model=112755&locale=en_GB
| NZMC1-A40-SVE | Y7-112737 | 112737 | Soketli Tip Kompakt Şalter (Ayarlanabilir termik-manyetik korumalı) 3x40A 36kA | MCCB | 237.9 | 1 | https://datasheet.eaton.com/datasheet.php?model=112737&locale=en_GB
| NZMC1-A50-SVE | Y7-112738 | 112738 | Soketli Tip Kompakt Şalter (Ayarlanabilir termik-manyetik korumalı) 3x50A 36kA | MCCB | 237.9 | 1 | https://datasheet.eaton.com/datasheet.php?model=112738&locale=en_GB
| NZMC1-A63-SVE | Y7-112739 | 112739 | Soketli Tip Kompakt Şalter (Ayarlanabilir termik-manyetik korumalı) 3x63A 36kA | MCCB | 237.9 | 1 | https://datasheet.eaton.com/datasheet.php?model=112739&locale=en_GB
| NZMC1-A80-SVE | Y7-112740 | 112740 | Soketli Tip Kompakt Şalter (Ayarlanabilir termik-manyetik korumalı) 3x80A 36kA | MCCB | 237.9 | 1 | https://datasheet.eaton.com/datasheet.php?model=112740&locale=en_GB
| NZMC1-A100-SVE | Y7-112741 | 112741 | Soketli Tip Kompakt Şalter (Ayarlanabilir termik-manyetik korumalı) 3x100A 36kA | MCCB | 237.9 | 1 | https://datasheet.eaton.com/datasheet.php?model=112741&locale=en_GB
| NZMC1-A125-SVE | Y7-112742 | 112742 | Soketli Tip Kompakt Şalter (Ayarlanabilir termik-manyetik korumalı) 3x125A 36kA | MCCB | 303.6 | 1 | https://datasheet.eaton.com/datasheet.php?model=112742&locale=en_GB
| NZMC2-A125-SVE | Y7-113219 | 113219 | Soketli Tip Kompakt Şalter (Ayarlanabilir termik-manyetik korumalı) 3x125A 36kA | MCCB | 303.6 | 1 | https://datasheet.eaton.com/datasheet.php?model=113219&locale=en_GB
| NZMC2-A160-SVE | Y7-113220 | 113220 | Soketli Tip Kompakt Şalter (Ayarlanabilir termik-manyetik korumalı) 3x160A 36kA | MCCB | 340.1 | 1 | https://datasheet.eaton.com/datasheet.php?model=113220&locale=en_GB
| NZMC2-A200-SVE | Y7-113221 | 113221 | Soketli Tip Kompakt Şalter (Ayarlanabilir termik-manyetik korumalı) 3x200A 36kA | MCCB | 440.3 | 1 | https://datasheet.eaton.com/datasheet.php?model=113221&locale=en_GB
| NZMC2-A250-SVE | Y7-113222 | 113222 | Soketli Tip Kompakt Şalter (Ayarlanabilir termik-manyetik korumalı) 3x250A 36kA | MCCB | 440.3 | 1 | https://datasheet.eaton.com/datasheet.php?model=113222&locale=en_GB
| NZMC3-A320-SVE | Y7-168450 | 168450 | Soketli Tip Kompakt Şalter (Ayarlanabilir termik-manyetik korumalı) 3x320A 36kA | MCCB | 1125 | 1 | https://datasheet.eaton.com/datasheet.php?model=168450&locale=en_GB
| NZMC3-A400-SVE | Y7-168451 | 168451 | Soketli Tip Kompakt Şalter (Ayarlanabilir termik-manyetik korumalı) 3x400A 36kA | MCCB | 1125 | 1 | https://datasheet.eaton.com/datasheet.php?model=168451&locale=en_GB
| NZMC3-A500-SVE | Y7-168452 | 168452 | Soketli Tip Kompakt Şalter (Ayarlanabilir termik-manyetik korumalı) 3x500A 36kA | MCCB | 1214 | 1 | https://datasheet.eaton.com/datasheet.php?model=168452&locale=en_GB
| NZMN1-A20-SVE | Y7-112776 | 112776 | Soketli Tip Kompakt Şalter (Ayarlanabilir termik-manyetik korumalı) 3x20A 50kA | MCCB | 253.7 | 1 | https://datasheet.eaton.com/datasheet.php?model=112776&locale=en_GB
| NZMN1-A25-SVE | Y7-112777 | 112777 | Soketli Tip Kompakt Şalter (Ayarlanabilir termik-manyetik korumalı) 3x25A 50kA | MCCB | 253.7 | 1 | https://datasheet.eaton.com/datasheet.php?model=112777&locale=en_GB
| NZMN1-A32-SVE | Y7-112778 | 112778 | Soketli Tip Kompakt Şalter (Ayarlanabilir termik-manyetik korumalı) 3x32A 50kA | MCCB | 253.7 | 1 | https://datasheet.eaton.com/datasheet.php?model=112778&locale=en_GB
| NZMN1-A40-SVE | Y7-112757 | 112757 | Soketli Tip Kompakt Şalter (Ayarlanabilir termik-manyetik korumalı) 3x40A 50kA | MCCB | 253.7 | 1 | https://datasheet.eaton.com/datasheet.php?model=112757&locale=en_GB
| NZMN1-A50-SVE | Y7-112758 | 112758 | Soketli Tip Kompakt Şalter (Ayarlanabilir termik-manyetik korumalı) 3x50A 50kA | MCCB | 253.7 | 1 | https://datasheet.eaton.com/datasheet.php?model=112758&locale=en_GB
| NZMN1-A63-SVE | Y7-112759 | 112759 | Soketli Tip Kompakt Şalter (Ayarlanabilir termik-manyetik korumalı) 3x63A 50kA | MCCB | 253.7 | 1 | https://datasheet.eaton.com/datasheet.php?model=112759&locale=en_GB
| NZMN1-A80-SVE | Y7-112760 | 112760 | Soketli Tip Kompakt Şalter (Ayarlanabilir termik-manyetik korumalı) 3x80A 50kA | MCCB | 271.9 | 1 | https://datasheet.eaton.com/datasheet.php?model=112760&locale=en_GB
| NZMN1-A100-SVE | Y7-112761 | 112761 | Soketli Tip Kompakt Şalter (Ayarlanabilir termik-manyetik korumalı) 3x100A 50kA | MCCB | 278.8 | 1 | https://datasheet.eaton.com/datasheet.php?model=112761&locale=en_GB
| NZMN1-A125-SVE | Y7-112762 | 112762 | Soketli Tip Kompakt Şalter (Ayarlanabilir termik-manyetik korumalı) 3x125A 50kA | MCCB | 371.9 | 1 | https://datasheet.eaton.com/datasheet.php?model=112762&locale=en_GB
| NZMN2-A125-SVE | Y7-113243 | 113243 | Soketli Tip Kompakt Şalter (Ayarlanabilir termik-manyetik korumalı) 3x125A 50kA | MCCB | 371.9 | 1 | https://datasheet.eaton.com/datasheet.php?model=113243&locale=en_GB
| NZMN2-A160-SVE | Y7-113244 | 113244 | Soketli Tip Kompakt Şalter (Ayarlanabilir termik-manyetik korumalı) 3x160A 50kA | MCCB | 383.3 | 1 | https://datasheet.eaton.com/datasheet.php?model=113244&locale=en_GB
| NZMN2-A200-SVE | Y7-113245 | 113245 | Soketli Tip Kompakt Şalter (Ayarlanabilir termik-manyetik korumalı) 3x200A 50kA | MCCB | 485.6 | 1 | https://datasheet.eaton.com/datasheet.php?model=113245&locale=en_GB
| NZMN2-A250-SVE | Y7-113246 | 113246 | Soketli Tip Kompakt Şalter (Ayarlanabilir termik-manyetik korumalı) 3x250A 50kA | MCCB | 485.6 | 1 | https://datasheet.eaton.com/datasheet.php?model=113246&locale=en_GB
| NZMN3-A320-SVE | Y7-168486 | 168486 | Soketli Tip Kompakt Şalter (Ayarlanabilir termik-manyetik korumalı) 3x320A 50kA | MCCB | 1179 | 1 | https://datasheet.eaton.com/datasheet.php?model=168486&locale=en_GB
| NZMN3-A400-SVE | Y7-168487 | 168487 | Soketli Tip Kompakt Şalter (Ayarlanabilir termik-manyetik korumalı) 3x400A 50kA | MCCB | 1179 | 1 | https://datasheet.eaton.com/datasheet.php?model=168487&locale=en_GB
| NZMN3-A500-SVE | Y7-168488 | 168488 | Soketli Tip Kompakt Şalter (Ayarlanabilir termik-manyetik korumalı) 3x500A 50kA | MCCB | 1265 | 1 | https://datasheet.eaton.com/datasheet.php?model=168488&locale=en_GB
| NZMH1-A20-SVE | Y7-112795 | 112795 | Soketli Tip Kompakt Şalter (Ayarlanabilir termik-manyetik korumalı) 3x20A 100kA | MCCB | 278.8 | 1 | https://datasheet.eaton.com/datasheet.php?model=112795&locale=en_GB
| NZMH1-A25-SVE | Y7-112796 | 112796 | Soketli Tip Kompakt Şalter (Ayarlanabilir termik-manyetik korumalı) 3x25A 100kA | MCCB | 278.8 | 1 | https://datasheet.eaton.com/datasheet.php?model=112796&locale=en_GB
| NZMH1-A32-SVE | Y7-112797 | 112797 | Soketli Tip Kompakt Şalter (Ayarlanabilir termik-manyetik korumalı) 3x32A 100kA | MCCB | 278.8 | 1 | https://datasheet.eaton.com/datasheet.php?model=112797&locale=en_GB
| NZMH1-A40-SVE | Y7-112798 | 112798 | Soketli Tip Kompakt Şalter (Ayarlanabilir termik-manyetik korumalı) 3x40A 100kA | MCCB | 278.8 | 1 | https://datasheet.eaton.com/datasheet.php?model=112798&locale=en_GB
| NZMH1-A50-SVE | Y7-112799 | 112799 | Soketli Tip Kompakt Şalter (Ayarlanabilir termik-manyetik korumalı) 3x50A 100kA | MCCB | 278.8 | 1 | https://datasheet.eaton.com/datasheet.php?model=112799&locale=en_GB
| NZMH1-A63-SVE | Y7-112800 | 112800 | Soketli Tip Kompakt Şalter (Ayarlanabilir termik-manyetik korumalı) 3x63A 100kA | MCCB | 278.8 | 1 | https://datasheet.eaton.com/datasheet.php?model=112800&locale=en_GB
| NZMH1-A80-SVE | Y7-112801 | 112801 | Soketli Tip Kompakt Şalter (Ayarlanabilir termik-manyetik korumalı) 3x80A 100kA | MCCB | 291.3 | 1 | https://datasheet.eaton.com/datasheet.php?model=112801&locale=en_GB
| NZMH1-A100-SVE | Y7-112802 | 112802 | Soketli Tip Kompakt Şalter (Ayarlanabilir termik-manyetik korumalı) 3x100A 100kA | MCCB | 291.3 | 1 | https://datasheet.eaton.com/datasheet.php?model=112802&locale=en_GB
| NZMH1-A125-SVE | Y7-112803 | 112803 | Soketli Tip Kompakt Şalter (Ayarlanabilir termik-manyetik korumalı) 3x125A 100kA | MCCB | 475.6 | 1 | https://datasheet.eaton.com/datasheet.php?model=112803&locale=en_GB
| NZMH2-A20-SVE | Y7-113351 | 113351 | Soketli Tip Kompakt Şalter (Ayarlanabilir termik-manyetik korumalı) 3x20A 150kA | MCCB | 308.9 | 1 | https://datasheet.eaton.com/datasheet.php?model=113351&locale=en_GB
| NZMH2-A25-SVE | Y7-113352 | 113352 | Soketli Tip Kompakt Şalter (Ayarlanabilir termik-manyetik korumalı) 3x25A 150kA | MCCB | 308.9 | 1 | https://datasheet.eaton.com/datasheet.php?model=113352&locale=en_GB
| NZMH2-A32-SVE | Y7-113353 | 113353 | Soketli Tip Kompakt Şalter (Ayarlanabilir termik-manyetik korumalı) 3x32A 150kA | MCCB | 308.9 | 1 | https://datasheet.eaton.com/datasheet.php?model=113353&locale=en_GB
| NZMH2-A40-SVE | Y7-113328 | 113328 | Soketli Tip Kompakt Şalter (Ayarlanabilir termik-manyetik korumalı) 3x40A 150kA | MCCB | 308.9 | 1 | https://datasheet.eaton.com/datasheet.php?model=113328&locale=en_GB
| NZMH2-A50-SVE | Y7-113329 | 113329 | Soketli Tip Kompakt Şalter (Ayarlanabilir termik-manyetik korumalı) 3x50A 150kA | MCCB | 308.9 | 1 | https://datasheet.eaton.com/datasheet.php?model=113329&locale=en_GB
| NZMH2-A63-SVE | Y7-113330 | 113330 | Soketli Tip Kompakt Şalter (Ayarlanabilir termik-manyetik korumalı) 3x63A 150kA | MCCB | 308.9 | 1 | https://datasheet.eaton.com/datasheet.php?model=113330&locale=en_GB
| NZMH2-A80-SVE | Y7-113331 | 113331 | Soketli Tip Kompakt Şalter (Ayarlanabilir termik-manyetik korumalı) 3x80A 150kA | MCCB | 308.9 | 1 | https://datasheet.eaton.com/datasheet.php?model=113331&locale=en_GB
| NZMH2-A100-SVE | Y7-113332 | 113332 | Soketli Tip Kompakt Şalter (Ayarlanabilir termik-manyetik korumalı) 3x100A 150kA | MCCB | 308.9 | 1 | https://datasheet.eaton.com/datasheet.php?model=113332&locale=en_GB
| NZMH2-A125-SVE | Y7-113333 | 113333 | Soketli Tip Kompakt Şalter (Ayarlanabilir termik-manyetik korumalı) 3x125A 150kA | MCCB | 475.6 | 1 | https://datasheet.eaton.com/datasheet.php?model=113333&locale=en_GB
| NZMH2-A160-SVE | Y7-113334 | 113334 | Soketli Tip Kompakt Şalter (Ayarlanabilir termik-manyetik korumalı) 3x160A 150kA | MCCB | 486.7 | 1 | https://datasheet.eaton.com/datasheet.php?model=113334&locale=en_GB
| NZMH2-A200-SVE | Y7-113335 | 113335 | Soketli Tip Kompakt Şalter (Ayarlanabilir termik-manyetik korumalı) 3x200A 150kA | MCCB | 601 | 1 | https://datasheet.eaton.com/datasheet.php?model=113335&locale=en_GB
| NZMH2-A250-SVE | Y7-113336 | 113336 | Soketli Tip Kompakt Şalter (Ayarlanabilir termik-manyetik korumalı) 3x250A 150kA | MCCB | 605 | 1 | https://datasheet.eaton.com/datasheet.php?model=113336&locale=en_GB
| NZMH3-A320-SVE | Y7-168913 | 168913 | Soketli Tip Kompakt Şalter (Ayarlanabilir termik-manyetik korumalı) 3x320A 150kA | MCCB | 1422 | 1 | https://datasheet.eaton.com/datasheet.php?model=168913&locale=en_GB
| NZMH3-A400-SVE | Y7-168914 | 168914 | Soketli Tip Kompakt Şalter (Ayarlanabilir termik-manyetik korumalı) 3x400A 150kA | MCCB | 1422 | 1 | https://datasheet.eaton.com/datasheet.php?model=168914&locale=en_GB
| NZMH3-A500-SVE | Y7-168915 | 168915 | Soketli Tip Kompakt Şalter (Ayarlanabilir termik-manyetik korumalı) 3x500A 150kA | MCCB | 1491 | 1 | https://datasheet.eaton.com/datasheet.php?model=168915&locale=en_GB
| NZMN2-VE100-SVE | Y7-113247 | 113247 | Soketli Tip Kompakt Şalter (Elektronik-LSI Koruma) (Elektronik) 3x100A 50kA | MCCB | 436.9 | 1 | https://datasheet.eaton.com/datasheet.php?model=113247&locale=en_GB
| NZMN2-VE160-SVE | Y7-113248 | 113248 | Soketli Tip Kompakt Şalter (Elektronik-LSI Koruma) (Elektronik) 3x160A 50kA | MCCB | 455 | 1 | https://datasheet.eaton.com/datasheet.php?model=113248&locale=en_GB
| NZMN2-VE250-SVE | Y7-113249 | 113249 | Soketli Tip Kompakt Şalter (Elektronik-LSI Koruma) (Elektronik) 3x250A 50kA | MCCB | 571 | 1 | https://datasheet.eaton.com/datasheet.php?model=113249&locale=en_GB
| NZMN3-VE250-SVE | Y7-168480 | 168480 | Soketli Tip Kompakt Şalter (Elektronik-LSI Koruma) (Elektronik) 3x250A 50kA | MCCB | 1349 | 1 | https://datasheet.eaton.com/datasheet.php?model=168480&locale=en_GB
| NZMN3-VE400-SVE | Y7-168481 | 168481 | Soketli Tip Kompakt Şalter (Elektronik-LSI Koruma) (Elektronik) 3x400A 50kA | MCCB | 1349 | 1 | https://datasheet.eaton.com/datasheet.php?model=168481&locale=en_GB
| NZMN3-VE630-SVE | Y7-168482 | 168482 | Soketli Tip Kompakt Şalter (Elektronik-LSI Koruma) (Elektronik) 3x630A 50kA | MCCB | 1563 | 1 | https://datasheet.eaton.com/datasheet.php?model=168482&locale=en_GB
| NZMH2-VE100-SVE | Y7-113337 | 113337 | Soketli Tip Kompakt Şalter (Elektronik-LSI Selektif Koruma) 3x100A 150kA | MCCB | 660 | 1 | https://datasheet.eaton.com/datasheet.php?model=113337&locale=en_GB
| NZMH2-VE160-SVE | Y7-113338 | 113338 | Soketli Tip Kompakt Şalter (Elektronik-LSI Selektif Koruma) 3x160A 150kA | MCCB | 838 | 1 | https://datasheet.eaton.com/datasheet.php?model=113338&locale=en_GB
| NZMH2-VE250-SVE | Y7-113339 | 113339 | Soketli Tip Kompakt Şalter (Elektronik-LSI Selektif Koruma) 3x250A 150kA | MCCB | 1112 | 1 | https://datasheet.eaton.com/datasheet.php?model=113339&locale=en_GB
| NZMH3-VE250-SVE | Y7-168907 | 168907 | Soketli Tip Kompakt Şalter (Elektronik-LSI Selektif Koruma) 3x250A 150kA | MCCB | 1666 | 1 | https://datasheet.eaton.com/datasheet.php?model=168907&locale=en_GB
| NZMH3-VE400-SVE | Y7-168908 | 168908 | Soketli Tip Kompakt Şalter (Elektronik-LSI Selektif Koruma) 3x400A 150kA | MCCB | 1666 | 1 | https://datasheet.eaton.com/datasheet.php?model=168908&locale=en_GB
| NZMH3-VE630-SVE | Y7-168909 | 168909 | Soketli Tip Kompakt Şalter (Elektronik-LSI Selektif Koruma) 3x630A 150kA | MCCB | 1910 | 1 | https://datasheet.eaton.com/datasheet.php?model=168909&locale=en_GB
| NZMB1-M40-SVE | Y7-112709 | 112709 | Soketli Tip Kompakt Şalter (Motor koruma) 3x40A 25kA | MCCB | 232.2 | 1 | https://datasheet.eaton.com/datasheet.php?model=112709&locale=en_GB
| NZMB1-M50-SVE | Y7-112720 | 112720 | Soketli Tip Kompakt Şalter (Motor koruma) 3x50A 25kA | MCCB | 232.2 | 1 | https://datasheet.eaton.com/datasheet.php?model=112720&locale=en_GB
| NZMB1-M63-SVE | Y7-112721 | 112721 | Soketli Tip Kompakt Şalter (Motor koruma) 3x63A 25kA | MCCB | 232.2 | 1 | https://datasheet.eaton.com/datasheet.php?model=112721&locale=en_GB
| NZMB1-M80-SVE | Y7-112722 | 112722 | Soketli Tip Kompakt Şalter (Motor koruma) 3x80A 25kA | MCCB | 252.7 | 1 | https://datasheet.eaton.com/datasheet.php?model=112722&locale=en_GB
| NZMB1-M100-SVE | Y7-112723 | 112723 | Soketli Tip Kompakt Şalter (Motor koruma) 3x100A 25kA | MCCB | 280.9 | 1 | https://datasheet.eaton.com/datasheet.php?model=112723&locale=en_GB
| NZMB2-M125-SVE | Y7-113196 | 113196 | Soketli Tip Kompakt Şalter (Motor koruma) 3x125A 25kA | MCCB | 435.6 | 1 | https://datasheet.eaton.com/datasheet.php?model=113196&locale=en_GB
| NZMB2-M160-SVE | Y7-113197 | 113197 | Soketli Tip Kompakt Şalter (Motor koruma) 3x160A 25kA | MCCB | 547 | 1 | https://datasheet.eaton.com/datasheet.php?model=113197&locale=en_GB
| NZMB2-M200-SVE | Y7-113198 | 113198 | Soketli Tip Kompakt Şalter (Motor koruma) 3x200A 25kA | MCCB | 642 | 1 | https://datasheet.eaton.com/datasheet.php?model=113198&locale=en_GB
| NZMC1-M40-SVE | Y7-112743 | 112743 | Soketli Tip Kompakt Şalter (Motor koruma) 3x40A 36kA | MCCB | 239 | 1 | https://datasheet.eaton.com/datasheet.php?model=112743&locale=en_GB
| NZMC1-M50-SVE | Y7-112744 | 112744 | Soketli Tip Kompakt Şalter (Motor koruma) 3x50A 36kA | MCCB | 239 | 1 | https://datasheet.eaton.com/datasheet.php?model=112744&locale=en_GB
| NZMC1-M63-SVE | Y7-112745 | 112745 | Soketli Tip Kompakt Şalter (Motor koruma) 3x63A 36kA | MCCB | 239 | 1 | https://datasheet.eaton.com/datasheet.php?model=112745&locale=en_GB
| NZMC1-M80-SVE | Y7-112746 | 112746 | Soketli Tip Kompakt Şalter (Motor koruma) 3x80A 36kA | MCCB | 261.6 | 1 | https://datasheet.eaton.com/datasheet.php?model=112746&locale=en_GB
| NZMC1-M100-SVE | Y7-112747 | 112747 | Soketli Tip Kompakt Şalter (Motor koruma) 3x100A 36kA | MCCB | 303.6 | 1 | https://datasheet.eaton.com/datasheet.php?model=112747&locale=en_GB
| NZMC2-M125-SVE | Y7-113223 | 113223 | Soketli Tip Kompakt Şalter (Motor koruma) 3x125A 36kA | MCCB | 472 | 1 | https://datasheet.eaton.com/datasheet.php?model=113223&locale=en_GB
| NZMC2-M160-SVE | Y7-113224 | 113224 | Soketli Tip Kompakt Şalter (Motor koruma) 3x160A 36kA | MCCB | 566 | 1 | https://datasheet.eaton.com/datasheet.php?model=113224&locale=en_GB
| NZMC2-M200-SVE | Y7-113225 | 113225 | Soketli Tip Kompakt Şalter (Motor koruma) 3x200A 36kA | MCCB | 663 | 1 | https://datasheet.eaton.com/datasheet.php?model=113225&locale=en_GB
| NZMN1-M40-SVE | Y7-112763 | 112763 | Soketli Tip Kompakt Şalter (Motor koruma) 3x40A 50kA | MCCB | 249.1 | 1 | https://datasheet.eaton.com/datasheet.php?model=112763&locale=en_GB
| NZMN1-M50-SVE | Y7-112764 | 112764 | Soketli Tip Kompakt Şalter (Motor koruma) 3x50A 50kA | MCCB | 249.1 | 1 | https://datasheet.eaton.com/datasheet.php?model=112764&locale=en_GB
| NZMN1-M63-SVE | Y7-112765 | 112765 | Soketli Tip Kompakt Şalter (Motor koruma) 3x63A 50kA | MCCB | 249.1 | 1 | https://datasheet.eaton.com/datasheet.php?model=112765&locale=en_GB
| NZMN1-M80-SVE | Y7-112766 | 112766 | Soketli Tip Kompakt Şalter (Motor koruma) 3x80A 50kA | MCCB | 269.7 | 1 | https://datasheet.eaton.com/datasheet.php?model=112766&locale=en_GB
| NZMN1-M100-SVE | Y7-112767 | 112767 | Soketli Tip Kompakt Şalter (Motor koruma) 3x100A 50kA | MCCB | 317.4 | 1 | https://datasheet.eaton.com/datasheet.php?model=112767&locale=en_GB
| NZMN2-M125-SVE | Y7-113250 | 113250 | Soketli Tip Kompakt Şalter (Motor koruma) 3x125A 50kA | MCCB | 487.9 | 1 | https://datasheet.eaton.com/datasheet.php?model=113250&locale=en_GB
| NZMN2-M160-SVE | Y7-113251 | 113251 | Soketli Tip Kompakt Şalter (Motor koruma) 3x160A 50kA | MCCB | 576 | 1 | https://datasheet.eaton.com/datasheet.php?model=113251&locale=en_GB
| NZMN2-M200-SVE | Y7-113252 | 113252 | Soketli Tip Kompakt Şalter (Motor koruma) 3x200A 50kA | MCCB | 673 | 1 | https://datasheet.eaton.com/datasheet.php?model=113252&locale=en_GB
| NZMH1-M40-SVE | Y7-115790 | 115790 | Soketli Tip Kompakt Şalter (Motor koruma) 3x40A 100kA | MCCB | 274.2 | 1 | https://datasheet.eaton.com/datasheet.php?model=115790&locale=en_GB
| NZMH1-M50-SVE | Y7-115791 | 115791 | Soketli Tip Kompakt Şalter (Motor koruma) 3x50A 100kA | MCCB | 274.2 | 1 | https://datasheet.eaton.com/datasheet.php?model=115791&locale=en_GB
| NZMH1-M63-SVE | Y7-115792 | 115792 | Soketli Tip Kompakt Şalter (Motor koruma) 3x63A 100kA | MCCB | 274.2 | 1 | https://datasheet.eaton.com/datasheet.php?model=115792&locale=en_GB
| NZMH1-M80-SVE | Y7-115793 | 115793 | Soketli Tip Kompakt Şalter (Motor koruma) 3x80A 100kA | MCCB | 303.6 | 1 | https://datasheet.eaton.com/datasheet.php?model=115793&locale=en_GB
| NZMH1-M100-SVE | Y7-115794 | 115794 | Soketli Tip Kompakt Şalter (Motor koruma) 3x100A 100kA | MCCB | 360.7 | 1 | https://datasheet.eaton.com/datasheet.php?model=115794&locale=en_GB
| NZMH2-M20-SVE | Y7-113354 | 113354 | Soketli Tip Kompakt Şalter (Motor koruma) 3x20A 150kA | MCCB | 333.1 | 1 | https://datasheet.eaton.com/datasheet.php?model=113354&locale=en_GB
| NZMH2-M25-SVE | Y7-113355 | 113355 | Soketli Tip Kompakt Şalter (Motor koruma) 3x25A 150kA | MCCB | 333.1 | 1 | https://datasheet.eaton.com/datasheet.php?model=113355&locale=en_GB
| NZMH2-M32-SVE | Y7-113356 | 113356 | Soketli Tip Kompakt Şalter (Motor koruma) 3x32A 150kA | MCCB | 333.1 | 1 | https://datasheet.eaton.com/datasheet.php?model=113356&locale=en_GB
| NZMH2-M40-SVE | Y7-113357 | 113357 | Soketli Tip Kompakt Şalter (Motor koruma) 3x40A 150kA | MCCB | 333.1 | 1 | https://datasheet.eaton.com/datasheet.php?model=113357&locale=en_GB
| NZMH2-M50-SVE | Y7-113358 | 113358 | Soketli Tip Kompakt Şalter (Motor koruma) 3x50A 150kA | MCCB | 333.1 | 1 | https://datasheet.eaton.com/datasheet.php?model=113358&locale=en_GB
| NZMH2-M63-SVE | Y7-113359 | 113359 | Soketli Tip Kompakt Şalter (Motor koruma) 3x63A 150kA | MCCB | 333.1 | 1 | https://datasheet.eaton.com/datasheet.php?model=113359&locale=en_GB
| NZMH2-M80-SVE | Y7-113360 | 113360 | Soketli Tip Kompakt Şalter (Motor koruma) 3x80A 150kA | MCCB | 343.6 | 1 | https://datasheet.eaton.com/datasheet.php?model=113360&locale=en_GB
| NZMH2-M100-SVE | Y7-113361 | 113361 | Soketli Tip Kompakt Şalter (Motor koruma) 3x100A 150kA | MCCB | 414 | 1 | https://datasheet.eaton.com/datasheet.php?model=113361&locale=en_GB
| NZMH2-M125-SVE | Y7-113362 | 113362 | Soketli Tip Kompakt Şalter (Motor koruma) 3x125A 150kA | MCCB | 601 | 1 | https://datasheet.eaton.com/datasheet.php?model=113362&locale=en_GB
| NZMH2-M160-SVE | Y7-113363 | 113363 | Soketli Tip Kompakt Şalter (Motor koruma) 3x160A 150kA | MCCB | 713 | 1 | https://datasheet.eaton.com/datasheet.php?model=113363&locale=en_GB
| NZMH2-M200-SVE | Y7-113364 | 113364 | Soketli Tip Kompakt Şalter (Motor koruma) 3x200A 150kA | MCCB | 827 | 1 | https://datasheet.eaton.com/datasheet.php?model=113364&locale=en_GB
| NZMN2-ME90-SVE | Y7-113256 | 113256 | Soketli Tip Kompakt Şalter (Elektronik - motor koruma) 3x90A 50kA | MCCB | 560 | 1 | https://datasheet.eaton.com/datasheet.php?model=113256&locale=en_GB
| NZMN2-ME140-SVE | Y7-113257 | 113257 | Soketli Tip Kompakt Şalter (Elektronik - motor koruma) 3x140A 50kA | MCCB | 674 | 1 | https://datasheet.eaton.com/datasheet.php?model=113257&locale=en_GB
| NZMN2-ME220-SVE | Y7-113258 | 113258 | Soketli Tip Kompakt Şalter (Elektronik - motor koruma) 3x220A 50kA | MCCB | 846 | 1 | https://datasheet.eaton.com/datasheet.php?model=113258&locale=en_GB
| NZMN3-ME220-SVE | Y7-168483 | 168483 | Soketli Tip Kompakt Şalter (Elektronik - motor koruma) 3x220A 50kA | MCCB | 1291 | 1 | https://datasheet.eaton.com/datasheet.php?model=168483&locale=en_GB
| NZMN3-ME350-SVE | Y7-168484 | 168484 | Soketli Tip Kompakt Şalter (Elektronik - motor koruma) 3x350A 50kA | MCCB | 1291 | 1 | https://datasheet.eaton.com/datasheet.php?model=168484&locale=en_GB
| NZMN3-ME450-SVE | Y7-168485 | 168485 | Soketli Tip Kompakt Şalter (Elektronik - motor koruma) 3x450A 50kA | MCCB | 1486 | 1 | https://datasheet.eaton.com/datasheet.php?model=168485&locale=en_GB
| NZMH2-ME90-SVE | Y7-113348 | 113348 | Soketli Tip Kompakt Şalter (Elektronik - motor koruma) 3x90A 150kA | MCCB | 654 | 1 | https://datasheet.eaton.com/datasheet.php?model=113348&locale=en_GB
| NZMH2-ME140-SVE | Y7-113349 | 113349 | Soketli Tip Kompakt Şalter (Elektronik - motor koruma) 3x140A 150kA | MCCB | 784 | 1 | https://datasheet.eaton.com/datasheet.php?model=113349&locale=en_GB
| NZMH2-ME220-SVE | Y7-113350 | 113350 | Soketli Tip Kompakt Şalter (Elektronik - motor koruma) 3x220A 150kA | MCCB | 1017 | 1 | https://datasheet.eaton.com/datasheet.php?model=113350&locale=en_GB
| NZMH3-ME220-SVE | Y7-168910 | 168910 | Soketli Tip Kompakt Şalter (Elektronik - motor koruma) 3x220A 150kA | MCCB | 1497 | 1 | https://datasheet.eaton.com/datasheet.php?model=168910&locale=en_GB
| NZMH3-ME350-SVE | Y7-168911 | 168911 | Soketli Tip Kompakt Şalter (Elektronik - motor koruma) 3x350A 150kA | MCCB | 1497 | 1 | https://datasheet.eaton.com/datasheet.php?model=168911&locale=en_GB
| NZMH3-ME450-SVE | Y7-168912 | 168912 | Soketli Tip Kompakt Şalter (Elektronik - motor koruma) 3x450A 150kA | MCCB | 1599 | 1 | https://datasheet.eaton.com/datasheet.php?model=168912&locale=en_GB
| NZMB1-S40-SVE | Y7-112724 | 112724 | Soketli Tip Kompakt Şalter (Ayarlanabilir manyetik korumalı) 3x40A 25kA | MCCB | 224 | 1 | https://datasheet.eaton.com/datasheet.php?model=112724&locale=en_GB
| NZMB1-S50-SVE | Y7-112725 | 112725 | Soketli Tip Kompakt Şalter (Ayarlanabilir manyetik korumalı) 3x50A 25kA | MCCB | 224 | 1 | https://datasheet.eaton.com/datasheet.php?model=112725&locale=en_GB
| NZMB1-S63-SVE | Y7-112726 | 112726 | Soketli Tip Kompakt Şalter (Ayarlanabilir manyetik korumalı) 3x63A 25kA | MCCB | 224 | 1 | https://datasheet.eaton.com/datasheet.php?model=112726&locale=en_GB
| NZMB1-S80-SVE | Y7-112727 | 112727 | Soketli Tip Kompakt Şalter (Ayarlanabilir manyetik korumalı) 3x80A 25kA | MCCB | 242.3 | 1 | https://datasheet.eaton.com/datasheet.php?model=112727&locale=en_GB
| NZMB1-S100-SVE | Y7-112728 | 112728 | Soketli Tip Kompakt Şalter (Ayarlanabilir manyetik korumalı) 3x100A 25kA | MCCB | 268.3 | 1 | https://datasheet.eaton.com/datasheet.php?model=112728&locale=en_GB
| NZMB2-S125-SVE | Y7-113199 | 113199 | Soketli Tip Kompakt Şalter (Ayarlanabilir manyetik korumalı) 3x125A 25kA | MCCB | 413 | 1 | https://datasheet.eaton.com/datasheet.php?model=113199&locale=en_GB
| NZMB2-S160-SVE | Y7-113200 | 113200 | Soketli Tip Kompakt Şalter (Ayarlanabilir manyetik korumalı) 3x160A 25kA | MCCB | 480.1 | 1 | https://datasheet.eaton.com/datasheet.php?model=113200&locale=en_GB
| NZMB2-S200-SVE | Y7-113201 | 113201 | Soketli Tip Kompakt Şalter (Ayarlanabilir manyetik korumalı) 3x200A 25kA | MCCB | 608 | 1 | https://datasheet.eaton.com/datasheet.php?model=113201&locale=en_GB
| NZMC1-S40-SVE | Y7-112748 | 112748 | Soketli Tip Kompakt Şalter (Ayarlanabilir manyetik korumalı) 3x40A 36kA | MCCB | 230.8 | 1 | https://datasheet.eaton.com/datasheet.php?model=112748&locale=en_GB
| NZMC1-S50-SVE | Y7-112749 | 112749 | Soketli Tip Kompakt Şalter (Ayarlanabilir manyetik korumalı) 3x50A 36kA | MCCB | 230.8 | 1 | https://datasheet.eaton.com/datasheet.php?model=112749&locale=en_GB
| NZMC1-S63-SVE | Y7-112750 | 112750 | Soketli Tip Kompakt Şalter (Ayarlanabilir manyetik korumalı) 3x63A 36kA | MCCB | 230.8 | 1 | https://datasheet.eaton.com/datasheet.php?model=112750&locale=en_GB
| NZMC1-S80-SVE | Y7-112751 | 112751 | Soketli Tip Kompakt Şalter (Ayarlanabilir manyetik korumalı) 3x80A 36kA | MCCB | 252.7 | 1 | https://datasheet.eaton.com/datasheet.php?model=112751&locale=en_GB
| NZMC1-S100-SVE | Y7-112752 | 112752 | Soketli Tip Kompakt Şalter (Ayarlanabilir manyetik korumalı) 3x100A 36kA | MCCB | 292.4 | 1 | https://datasheet.eaton.com/datasheet.php?model=112752&locale=en_GB
| NZMC2-S125-SVE | Y7-113226 | 113226 | Soketli Tip Kompakt Şalter (Ayarlanabilir manyetik korumalı) 3x125A 36kA | MCCB | 448.2 | 1 | https://datasheet.eaton.com/datasheet.php?model=113226&locale=en_GB
| NZMC2-S160-SVE | Y7-113227 | 113227 | Soketli Tip Kompakt Şalter (Ayarlanabilir manyetik korumalı) 3x160A 36kA | MCCB | 511 | 1 | https://datasheet.eaton.com/datasheet.php?model=113227&locale=en_GB
| NZMC2-S200-SVE | Y7-113228 | 113228 | Soketli Tip Kompakt Şalter (Ayarlanabilir manyetik korumalı) 3x200A 36kA | MCCB | 635 | 1 | https://datasheet.eaton.com/datasheet.php?model=113228&locale=en_GB
| NZMC3-S250-SVE | Y7-168453 | 168453 | Soketli Tip Kompakt Şalter (Ayarlanabilir manyetik korumalı) 3x250A 36kA | MCCB | 1092 | 1 | https://datasheet.eaton.com/datasheet.php?model=168453&locale=en_GB
| NZMC3-S320-SVE | Y7-168454 | 168454 | Soketli Tip Kompakt Şalter (Ayarlanabilir manyetik korumalı) 3x320A 36kA | MCCB | 1092 | 1 | https://datasheet.eaton.com/datasheet.php?model=168454&locale=en_GB
| NZMC3-S400-SVE | Y7-168455 | 168455 | Soketli Tip Kompakt Şalter (Ayarlanabilir manyetik korumalı) 3x400A 36kA | MCCB | 1092 | 1 | https://datasheet.eaton.com/datasheet.php?model=168455&locale=en_GB
| NZMC3-S500-SVE | Y7-168456 | 168456 | Soketli Tip Kompakt Şalter (Ayarlanabilir manyetik korumalı) 3x500A 36kA | MCCB | 1315 | 1 | https://datasheet.eaton.com/datasheet.php?model=168456&locale=en_GB
| NZMN1-S40-SVE | Y7-112768 | 112768 | Soketli Tip Kompakt Şalter (Ayarlanabilir manyetik korumalı) 3x40A 50kA | MCCB | 245.7 | 1 | https://datasheet.eaton.com/datasheet.php?model=112768&locale=en_GB
| NZMN1-S50-SVE | Y7-112769 | 112769 | Soketli Tip Kompakt Şalter (Ayarlanabilir manyetik korumalı) 3x50A 50kA | MCCB | 245.7 | 1 | https://datasheet.eaton.com/datasheet.php?model=112769&locale=en_GB
| NZMN1-S63-SVE | Y7-112770 | 112770 | Soketli Tip Kompakt Şalter (Ayarlanabilir manyetik korumalı) 3x63A 50kA | MCCB | 245.7 | 1 | https://datasheet.eaton.com/datasheet.php?model=112770&locale=en_GB
| NZMN1-S80-SVE | Y7-112771 | 112771 | Soketli Tip Kompakt Şalter (Ayarlanabilir manyetik korumalı) 3x80A 50kA | MCCB | 265.1 | 1 | https://datasheet.eaton.com/datasheet.php?model=112771&locale=en_GB
| NZMN1-S100-SVE | Y7-112772 | 112772 | Soketli Tip Kompakt Şalter (Ayarlanabilir manyetik korumalı) 3x100A 50kA | MCCB | 310.5 | 1 | https://datasheet.eaton.com/datasheet.php?model=112772&locale=en_GB
| NZMN2-S125-SVE | Y7-113253 | 113253 | Soketli Tip Kompakt Şalter (Ayarlanabilir manyetik korumalı) 3x125A 50kA | MCCB | 475.6 | 1 | https://datasheet.eaton.com/datasheet.php?model=113253&locale=en_GB
| NZMN2-S160-SVE | Y7-113254 | 113254 | Soketli Tip Kompakt Şalter (Ayarlanabilir manyetik korumalı) 3x160A 50kA | MCCB | 532 | 1 | https://datasheet.eaton.com/datasheet.php?model=113254&locale=en_GB
| NZMN2-S200-SVE | Y7-113255 | 113255 | Soketli Tip Kompakt Şalter (Ayarlanabilir manyetik korumalı) 3x200A 50kA | MCCB | 660 | 1 | https://datasheet.eaton.com/datasheet.php?model=113255&locale=en_GB
| NZMN3-S250-SVE | Y7-168489 | 168489 | Soketli Tip Kompakt Şalter (Ayarlanabilir manyetik korumalı) 3x250A 50kA | MCCB | 1147 | 1 | https://datasheet.eaton.com/datasheet.php?model=168489&locale=en_GB
| NZMN3-S320-SVE | Y7-168490 | 168490 | Soketli Tip Kompakt Şalter (Ayarlanabilir manyetik korumalı) 3x320A 50kA | MCCB | 1147 | 1 | https://datasheet.eaton.com/datasheet.php?model=168490&locale=en_GB
| NZMN3-S400-SVE | Y7-168491 | 168491 | Soketli Tip Kompakt Şalter (Ayarlanabilir manyetik korumalı) 3x400A 50kA | MCCB | 1147 | 1 | https://datasheet.eaton.com/datasheet.php?model=168491&locale=en_GB
| NZMN3-S500-SVE | Y7-168492 | 168492 | Soketli Tip Kompakt Şalter (Ayarlanabilir manyetik korumalı) 3x500A 50kA | MCCB | 1384 | 1 | https://datasheet.eaton.com/datasheet.php?model=168492&locale=en_GB
| NZMH1-S40-SVE | Y7-112805 | 112805 | Soketli Tip Kompakt Şalter (Ayarlanabilir manyetik korumalı) 3x40A 100kA | MCCB | 261.6 | 1 | https://datasheet.eaton.com/datasheet.php?model=112805&locale=en_GB
| NZMH1-S50-SVE | Y7-112806 | 112806 | Soketli Tip Kompakt Şalter (Ayarlanabilir manyetik korumalı) 3x50A 100kA | MCCB | 261.6 | 1 | https://datasheet.eaton.com/datasheet.php?model=112806&locale=en_GB
| NZMH1-S63-SVE | Y7-112807 | 112807 | Soketli Tip Kompakt Şalter (Ayarlanabilir manyetik korumalı) 3x63A 100kA | MCCB | 261.6 | 1 | https://datasheet.eaton.com/datasheet.php?model=112807&locale=en_GB
| NZMH1-S80-SVE | Y7-112808 | 112808 | Soketli Tip Kompakt Şalter (Ayarlanabilir manyetik korumalı) 3x80A 100kA | MCCB | 283.1 | 1 | https://datasheet.eaton.com/datasheet.php?model=112808&locale=en_GB
| NZMH1-S100-SVE | Y7-112809 | 112809 | Soketli Tip Kompakt Şalter (Ayarlanabilir manyetik korumalı) 3x100A 100kA | MCCB | 345.9 | 1 | https://datasheet.eaton.com/datasheet.php?model=112809&locale=en_GB
| NZMH2-S40-SVE | Y7-113340 | 113340 | Soketli Tip Kompakt Şalter (Ayarlanabilir manyetik korumalı) 3x40A 150kA | MCCB | 292.4 | 1 | https://datasheet.eaton.com/datasheet.php?model=113340&locale=en_GB
| NZMH2-S50-SVE | Y7-113341 | 113341 | Soketli Tip Kompakt Şalter (Ayarlanabilir manyetik korumalı) 3x50A 150kA | MCCB | 292.4 | 1 | https://datasheet.eaton.com/datasheet.php?model=113341&locale=en_GB
| NZMH2-S63-SVE | Y7-113342 | 113342 | Soketli Tip Kompakt Şalter (Ayarlanabilir manyetik korumalı) 3x63A 150kA | MCCB | 292.4 | 1 | https://datasheet.eaton.com/datasheet.php?model=113342&locale=en_GB
| NZMH2-S80-SVE | Y7-113343 | 113343 | Soketli Tip Kompakt Şalter (Ayarlanabilir manyetik korumalı) 3x80A 150kA | MCCB | 321 | 1 | https://datasheet.eaton.com/datasheet.php?model=113343&locale=en_GB
| NZMH2-S100-SVE | Y7-113344 | 113344 | Soketli Tip Kompakt Şalter (Ayarlanabilir manyetik korumalı) 3x100A 150kA | MCCB | 390.1 | 1 | https://datasheet.eaton.com/datasheet.php?model=113344&locale=en_GB
| NZMH2-S125-SVE | Y7-113345 | 113345 | Soketli Tip Kompakt Şalter (Ayarlanabilir manyetik korumalı) 3x125A 150kA | MCCB | 559 | 1 | https://datasheet.eaton.com/datasheet.php?model=113345&locale=en_GB
| NZMH2-S160-SVE | Y7-113346 | 113346 | Soketli Tip Kompakt Şalter (Ayarlanabilir manyetik korumalı) 3x160A 150kA | MCCB | 648 | 1 | https://datasheet.eaton.com/datasheet.php?model=113346&locale=en_GB
| NZMH2-S200-SVE | Y7-113347 | 113347 | Soketli Tip Kompakt Şalter (Ayarlanabilir manyetik korumalı) 3x200A 150kA | MCCB | 772 | 1 | https://datasheet.eaton.com/datasheet.php?model=113347&locale=en_GB
| NZMH3-S250-SVE | Y7-168916 | 168916 | Soketli Tip Kompakt Şalter (Ayarlanabilir manyetik korumalı) 3x250A 150kA | MCCB | 1382 | 1 | https://datasheet.eaton.com/datasheet.php?model=168916&locale=en_GB
| NZMH3-S320-SVE | Y7-168917 | 168917 | Soketli Tip Kompakt Şalter (Ayarlanabilir manyetik korumalı) 3x320A 150kA | MCCB | 1382 | 1 | https://datasheet.eaton.com/datasheet.php?model=168917&locale=en_GB
| NZMH3-S400-SVE | Y7-168918 | 168918 | Soketli Tip Kompakt Şalter (Ayarlanabilir manyetik korumalı) 3x400A 150kA | MCCB | 1382 | 1 | https://datasheet.eaton.com/datasheet.php?model=168918&locale=en_GB
| NZMH3-S500-SVE | Y7-168919 | 168919 | Soketli Tip Kompakt Şalter (Ayarlanabilir manyetik korumalı) 3x500A 150kA | MCCB | 1607 | 1 | https://datasheet.eaton.com/datasheet.php?model=168919&locale=en_GB
| NZMC3-A320-AVE | Y7-113509 | 113509 | Çekmeceli Tip Kompakt Şalter (Ayarlanabilir termik-manyetik korumalı) 3x320A 36kA | MCCB | 1249 | 1 | https://datasheet.eaton.com/datasheet.php?model=113509&locale=en_GB
| NZMC3-A400-AVE | Y7-113510 | 113510 | Çekmeceli Tip Kompakt Şalter (Ayarlanabilir termik-manyetik korumalı) 3x400A 36kA | MCCB | 1249 | 1 | https://datasheet.eaton.com/datasheet.php?model=113510&locale=en_GB
| NZMC3-A500-AVE | Y7-113511 | 113511 | Çekmeceli Tip Kompakt Şalter (Ayarlanabilir termik-manyetik korumalı) 3x500A 36kA | MCCB | 1472 | 1 | https://datasheet.eaton.com/datasheet.php?model=113511&locale=en_GB
| NZMN3-A320-AVE | Y7-110858 | 110858 | Çekmeceli Tip Kompakt Şalter (Ayarlanabilir termik-manyetik korumalı) 3x320A 50kA | MCCB | 1234 | 1 | https://datasheet.eaton.com/datasheet.php?model=110858&locale=en_GB
| NZMN3-A400-AVE | Y7-110859 | 110859 | Çekmeceli Tip Kompakt Şalter (Ayarlanabilir termik-manyetik korumalı) 3x400A 50kA | MCCB | 1234 | 1 | https://datasheet.eaton.com/datasheet.php?model=110859&locale=en_GB
| NZMN3-A500-AVE | Y7-110860 | 110860 | Çekmeceli Tip Kompakt Şalter (Ayarlanabilir termik-manyetik korumalı) 3x500A 50kA | MCCB | 1423 | 1 | https://datasheet.eaton.com/datasheet.php?model=110860&locale=en_GB
| NZMH3-A320-AVE | Y7-110861 | 110861 | Çekmeceli Tip Kompakt Şalter (Ayarlanabilir termik-manyetik korumalı) 3x320A 100kA | MCCB | 1511 | 1 | https://datasheet.eaton.com/datasheet.php?model=110861&locale=en_GB
| NZMH3-A400-AVE | Y7-110862 | 110862 | Çekmeceli Tip Kompakt Şalter (Ayarlanabilir termik-manyetik korumalı) 3x400A 100kA | MCCB | 1511 | 1 | https://datasheet.eaton.com/datasheet.php?model=110862&locale=en_GB
| NZMH3-A500-AVE | Y7-110863 | 110863 | Çekmeceli Tip Kompakt Şalter (Ayarlanabilir termik-manyetik korumalı) 3x500A 100kA | MCCB | 1665 | 1 | https://datasheet.eaton.com/datasheet.php?model=110863&locale=en_GB
| NZMN3-AE250-AVE | Y7-110840 | 110840 | Çekmeceli Tip Kompakt Şalter (Elektronik-LI Koruma) 3x250A 50kA | MCCB | 1324 | 1 | https://datasheet.eaton.com/datasheet.php?model=110840&locale=en_GB
| NZMN3-AE400-AVE | Y7-110841 | 110841 | Çekmeceli Tip Kompakt Şalter (Elektronik-LI Koruma) 3x400A 50kA | MCCB | 1324 | 1 | https://datasheet.eaton.com/datasheet.php?model=110841&locale=en_GB
| NZMN3-AE630-AVE | Y7-110842 | 110842 | Çekmeceli Tip Kompakt Şalter (Elektronik-LI Koruma) 3x630A 50kA | MCCB | 1609 | 1 | https://datasheet.eaton.com/datasheet.php?model=110842&locale=en_GB
| NZMH3-AE250-AVE | Y7-110849 | 110849 | Çekmeceli Tip Kompakt Şalter (Elektronik-LI Koruma) (Elektronik) 3x250A 100kA | MCCB | 1572 | 1 | https://datasheet.eaton.com/datasheet.php?model=110849&locale=en_GB
| NZMH3-AE400-AVE | Y7-110850 | 110850 | Çekmeceli Tip Kompakt Şalter (Elektronik-LI Koruma) (Elektronik) 3x400A 100kA | MCCB | 1572 | 1 | https://datasheet.eaton.com/datasheet.php?model=110850&locale=en_GB
| NZMH3-AE630-AVE | Y7-110851 | 110851 | Çekmeceli Tip Kompakt Şalter (Elektronik-LI Koruma) (Elektronik) 3x630A 100kA | MCCB | 1913 | 1 | https://datasheet.eaton.com/datasheet.php?model=110851&locale=en_GB
| NZMN3-VE250-AVE | Y7-110843 | 110843 | Çekmeceli Tip Kompakt Şalter (Elektronik-LSI Koruma) 3x250A 50kA | MCCB | 1387 | 1 | https://datasheet.eaton.com/datasheet.php?model=110843&locale=en_GB
| NZMN3-VE400-AVE | Y7-110844 | 110844 | Çekmeceli Tip Kompakt Şalter (Elektronik-LSI Koruma) 3x400A 50kA | MCCB | 1387 | 1 | https://datasheet.eaton.com/datasheet.php?model=110844&locale=en_GB
| NZMN3-VE630-AVE | Y7-110845 | 110845 | Çekmeceli Tip Kompakt Şalter (Elektronik-LSI Koruma) 3x630A 50kA | MCCB | 1750 | 1 | https://datasheet.eaton.com/datasheet.php?model=110845&locale=en_GB
| NZMH3-VE250-AVE | Y7-110852 | 110852 | Çekmeceli Tip Kompakt Şalter (Elektronik-LSI Koruma) 3x250A 150kA | MCCB | 1765 | 1 | https://datasheet.eaton.com/datasheet.php?model=110852&locale=en_GB
| NZMH3-VE400-AVE | Y7-110853 | 110853 | Çekmeceli Tip Kompakt Şalter (Elektronik-LSI Koruma) 3x400A 150kA | MCCB | 1765 | 1 | https://datasheet.eaton.com/datasheet.php?model=110853&locale=en_GB
| NZMH3-VE630-AVE | Y7-110854 | 110854 | Çekmeceli Tip Kompakt Şalter (Elektronik-LSI Koruma) 3x630A 150kA | MCCB | 2177 | 1 | https://datasheet.eaton.com/datasheet.php?model=110854&locale=en_GB
| NZMN3-ME220-AVE | Y7-110846 | 110846 | Çekmeceli Tip Kompakt Şalter (Elektronik - motor koruma) 3x220A 50kA | MCCB | 1438 | 1 | https://datasheet.eaton.com/datasheet.php?model=110846&locale=en_GB
| NZMN3-ME350-AVE | Y7-110847 | 110847 | Çekmeceli Tip Kompakt Şalter (Elektronik - motor koruma) 3x350A 50kA | MCCB | 1438 | 1 | https://datasheet.eaton.com/datasheet.php?model=110847&locale=en_GB
| NZMN3-ME450-AVE | Y7-110848 | 110848 | Çekmeceli Tip Kompakt Şalter (Elektronik - motor koruma) 3x450A 50kA | MCCB | 1632 | 1 | https://datasheet.eaton.com/datasheet.php?model=110848&locale=en_GB
| NZMH3-ME220-AVE | Y7-110855 | 110855 | Çekmeceli Tip Kompakt Şalter (Elektronik - motor koruma) 3x220A 150kA | MCCB | 1643 | 1 | https://datasheet.eaton.com/datasheet.php?model=110855&locale=en_GB
| NZMH3-ME350-AVE | Y7-110856 | 110856 | Çekmeceli Tip Kompakt Şalter (Elektronik - motor koruma) 3x350A 150kA | MCCB | 1643 | 1 | https://datasheet.eaton.com/datasheet.php?model=110856&locale=en_GB
| NZMH3-ME450-AVE | Y7-110857 | 110857 | Çekmeceli Tip Kompakt Şalter (Elektronik - motor koruma) 3x450A 150kA | MCCB | 1745 | 1 | https://datasheet.eaton.com/datasheet.php?model=110857&locale=en_GB
| NZMC3-S250-AVE | Y7-113512 | 113512 | Çekmeceli Tip Kompakt Şalter (Ayarlanabilir manyetik korumalı) 3x250A 36kA | MCCB | 1249 | 1 | https://datasheet.eaton.com/datasheet.php?model=113512&locale=en_GB
| NZMC3-S320-AVE | Y7-113513 | 113513 | Çekmeceli Tip Kompakt Şalter (Ayarlanabilir manyetik korumalı) 3x320A 36kA | MCCB | 1249 | 1 | https://datasheet.eaton.com/datasheet.php?model=113513&locale=en_GB
| NZMC3-S400-AVE | Y7-113514 | 113514 | Çekmeceli Tip Kompakt Şalter (Ayarlanabilir manyetik korumalı) 3x400A 36kA | MCCB | 1249 | 1 | https://datasheet.eaton.com/datasheet.php?model=113514&locale=en_GB
| NZMC3-S500-AVE | Y7-113515 | 113515 | Çekmeceli Tip Kompakt Şalter (Ayarlanabilir manyetik korumalı) 3x500A 36kA | MCCB | 1472 | 1 | https://datasheet.eaton.com/datasheet.php?model=113515&locale=en_GB
| NZMN3-S250-AVE | Y7-113523 | 113523 | Çekmeceli Tip Kompakt Şalter (Ayarlanabilir manyetik korumalı) 3x250A 50kA | MCCB | 1292 | 1 | https://datasheet.eaton.com/datasheet.php?model=113523&locale=en_GB
| NZMN3-S320-AVE | Y7-113524 | 113524 | Çekmeceli Tip Kompakt Şalter (Ayarlanabilir manyetik korumalı) 3x320A 50kA | MCCB | 1292 | 1 | https://datasheet.eaton.com/datasheet.php?model=113524&locale=en_GB
| NZMN3-S400-AVE | Y7-113525 | 113525 | Çekmeceli Tip Kompakt Şalter (Ayarlanabilir manyetik korumalı) 3x400A 50kA | MCCB | 1292 | 1 | https://datasheet.eaton.com/datasheet.php?model=113525&locale=en_GB
| NZMN3-S500-AVE | Y7-113526 | 113526 | Çekmeceli Tip Kompakt Şalter (Ayarlanabilir manyetik korumalı) 3x500A 50kA | MCCB | 1530 | 1 | https://datasheet.eaton.com/datasheet.php?model=113526&locale=en_GB
| NZMH3-S250-AVE | Y7-113566 | 113566 | Çekmeceli Tip Kompakt Şalter (Ayarlanabilir manyetik korumalı) 3x250A 150kA | MCCB | 1526 | 1 | https://datasheet.eaton.com/datasheet.php?model=113566&locale=en_GB
| NZMH3-S320-AVE | Y7-113567 | 113567 | Çekmeceli Tip Kompakt Şalter (Ayarlanabilir manyetik korumalı) 3x320A 150kA | MCCB | 1526 | 1 | https://datasheet.eaton.com/datasheet.php?model=113567&locale=en_GB
| NZMH3-S400-AVE | Y7-113568 | 113568 | Çekmeceli Tip Kompakt Şalter (Ayarlanabilir manyetik korumalı) 3x400A 150kA | MCCB | 1526 | 1 | https://datasheet.eaton.com/datasheet.php?model=113568&locale=en_GB
| NZMH3-S500-AVE | Y7-113569 | 113569 | Çekmeceli Tip Kompakt Şalter (Ayarlanabilir manyetik korumalı) 3x500A 150kA | MCCB | 1754 | 1 | https://datasheet.eaton.com/datasheet.php?model=113569&locale=en_GB
| NZM1-XSVS | Y7-109777 | 109777 | Kompakt Şalter Aksesuarı: Soket Ünitesi NZM1 | MCCB | 92.5 | 1 | https://datasheet.eaton.com/datasheet.php?model=109777&locale=en_GB
| NZM2-XSVS | Y7-266699 | 266699 | Kompakt Şalter Aksesuarı: Soket Ünitesi NZM2 | MCCB | 116.7 | 1 | https://datasheet.eaton.com/datasheet.php?model=266699&locale=en_GB
| NZM3-XSVS | Y7-168472 | 168472 | Kompakt Şalter Aksesuarı: Soket Ünitesi NZM3 | MCCB | 464.2 | 1 | https://datasheet.eaton.com/datasheet.php?model=168472&locale=en_GB
| NZM3-XAVS | Y7-266711 | 266711 | Kompakt Şalter Aksesuarı: Çekmece Ünitesi NZM3 | MCCB | 577 | 1 | https://datasheet.eaton.com/datasheet.php?model=266711&locale=en_GB
| NZM4-XAVS | Y7-266713 | 266713 | Kompakt Şalter Aksesuarı: Çekmece Ünitesi NZM4 | MCCB | 1042 | 1 | https://datasheet.eaton.com/datasheet.php?model=266713&locale=en_GB
| +NZM4-XAVE | Y7-266717 | 266717 | Kompakt Şalter Aksesuarı: Çekmeceli Tipe Dönüşüm Kiti NZM4 | MCCB | 610 | 1 | https://datasheet.eaton.com/datasheet.php?model=266717&locale=en_GB
| NZMB2-4-A125-SVE | Y7-113207 | 113207 | Soketli Tip Kompakt Şalter (Ayarlanabilir termik-manyetik korumalı) 4x125A 25kA | MCCB | 574 | 1 | https://datasheet.eaton.com/datasheet.php?model=113207&locale=en_GB
| NZMB2-4-A160-SVE | Y7-113209 | 113209 | Soketli Tip Kompakt Şalter (Ayarlanabilir termik-manyetik korumalı) 4x160A 25kA | MCCB | 681 | 1 | https://datasheet.eaton.com/datasheet.php?model=113209&locale=en_GB
| NZMB2-4-A200-SVE | Y7-113212 | 113212 | Soketli Tip Kompakt Şalter (Ayarlanabilir termik-manyetik korumalı) 4x200A 25kA | MCCB | 799 | 1 | https://datasheet.eaton.com/datasheet.php?model=113212&locale=en_GB
| NZMB2-4-A250-SVE | Y7-113215 | 113215 | Soketli Tip Kompakt Şalter (Ayarlanabilir termik-manyetik korumalı) 4x250A 25kA | MCCB | 901 | 1 | https://datasheet.eaton.com/datasheet.php?model=113215&locale=en_GB
| NZMB2-4-A160/100-SVE | Y7-113210 | 113210 | Soketli Tip Kompakt Şalter (Ayarlanabilir termik-manyetik korumalı) 4x160A 25kA | MCCB | 681 | 1 | https://datasheet.eaton.com/datasheet.php?model=113210&locale=en_GB
| NZMB2-4-A200/125-SVE | Y7-113213 | 113213 | Soketli Tip Kompakt Şalter (Ayarlanabilir termik-manyetik korumalı) 4x200A 25kA | MCCB | 799 | 1 | https://datasheet.eaton.com/datasheet.php?model=113213&locale=en_GB
| NZMB2-4-A250/160-SVE | Y7-113216 | 113216 | Soketli Tip Kompakt Şalter (Ayarlanabilir termik-manyetik korumalı) 4x250A 25kA | MCCB | 901 | 1 | https://datasheet.eaton.com/datasheet.php?model=113216&locale=en_GB
| NZMC2-4-A125-SVE | Y7-113231 | 113231 | Soketli Tip Kompakt Şalter (Ayarlanabilir termik-manyetik korumalı) 4x125A 36kA | MCCB | 620 | 1 | https://datasheet.eaton.com/datasheet.php?model=113231&locale=en_GB
| NZMC2-4-A160-SVE | Y7-113233 | 113233 | Soketli Tip Kompakt Şalter (Ayarlanabilir termik-manyetik korumalı) 4x160A 36kA | MCCB | 712 | 1 | https://datasheet.eaton.com/datasheet.php?model=113233&locale=en_GB
| NZMC2-4-A200-SVE | Y7-113236 | 113236 | Soketli Tip Kompakt Şalter (Ayarlanabilir termik-manyetik korumalı) 4x200A 36kA | MCCB | 835 | 1 | https://datasheet.eaton.com/datasheet.php?model=113236&locale=en_GB
| NZMC2-4-A250-SVE | Y7-113239 | 113239 | Soketli Tip Kompakt Şalter (Ayarlanabilir termik-manyetik korumalı) 4x250A 36kA | MCCB | 954 | 1 | https://datasheet.eaton.com/datasheet.php?model=113239&locale=en_GB
| NZMC3-4-A320-SVE | Y7-168464 | 168464 | Soketli Tip Kompakt Şalter (Ayarlanabilir termik-manyetik korumalı) 4x320A 36kA | MCCB | 1440 | 1 | https://datasheet.eaton.com/datasheet.php?model=168464&locale=en_GB
| NZMC3-4-A400-SVE | Y7-168466 | 168466 | Soketli Tip Kompakt Şalter (Ayarlanabilir termik-manyetik korumalı) 4x400A 36kA | MCCB | 1440 | 1 | https://datasheet.eaton.com/datasheet.php?model=168466&locale=en_GB
| NZMC3-4-A500-SVE | Y7-168468 | 168468 | Soketli Tip Kompakt Şalter (Ayarlanabilir termik-manyetik korumalı) 4x500A 36kA | MCCB | 1726 | 1 | https://datasheet.eaton.com/datasheet.php?model=168468&locale=en_GB
| NZMC2-4-A160/100-SVE | Y7-113234 | 113234 | Soketli Tip Kompakt Şalter (Ayarlanabilir termik-manyetik korumalı) 4x160A 36kA | MCCB | 712 | 1 | https://datasheet.eaton.com/datasheet.php?model=113234&locale=en_GB
| NZMC2-4-A200/125-SVE | Y7-113237 | 113237 | Soketli Tip Kompakt Şalter (Ayarlanabilir termik-manyetik korumalı) 4x200A 36kA | MCCB | 835 | 1 | https://datasheet.eaton.com/datasheet.php?model=113237&locale=en_GB
| NZMC2-4-A250/160-SVE | Y7-113240 | 113240 | Soketli Tip Kompakt Şalter (Ayarlanabilir termik-manyetik korumalı) 4x250A 36kA | MCCB | 954 | 1 | https://datasheet.eaton.com/datasheet.php?model=113240&locale=en_GB
| NZMC3-4-A320/200-SVE | Y7-168465 | 168465 | Soketli Tip Kompakt Şalter (Ayarlanabilir termik-manyetik korumalı) 4x320A 36kA | MCCB | 1440 | 1 | https://datasheet.eaton.com/datasheet.php?model=168465&locale=en_GB
| NZMC3-4-A400/250-SVE | Y7-168467 | 168467 | Soketli Tip Kompakt Şalter (Ayarlanabilir termik-manyetik korumalı) 4x400A 36kA | MCCB | 1440 | 1 | https://datasheet.eaton.com/datasheet.php?model=168467&locale=en_GB
| NZMC3-4-A500/320-SVE | Y7-168469 | 168469 | Soketli Tip Kompakt Şalter (Ayarlanabilir termik-manyetik korumalı) 4x500A 36kA | MCCB | 1726 | 1 | https://datasheet.eaton.com/datasheet.php?model=168469&locale=en_GB
| NZMN2-4-A125-SVE | Y7-113264 | 113264 | Soketli Tip Kompakt Şalter (Ayarlanabilir termik-manyetik korumalı) 4x125A 50kA | MCCB | 674 | 1 | https://datasheet.eaton.com/datasheet.php?model=113264&locale=en_GB
| NZMN2-4-A160-SVE | Y7-113266 | 113266 | Soketli Tip Kompakt Şalter (Ayarlanabilir termik-manyetik korumalı) 4x160A 50kA | MCCB | 739 | 1 | https://datasheet.eaton.com/datasheet.php?model=113266&locale=en_GB
| NZMN2-4-A200-SVE | Y7-113269 | 113269 | Soketli Tip Kompakt Şalter (Ayarlanabilir termik-manyetik korumalı) 4x200A 50kA | MCCB | 860 | 1 | https://datasheet.eaton.com/datasheet.php?model=113269&locale=en_GB
| NZMN2-4-A250-SVE | Y7-113272 | 113272 | Soketli Tip Kompakt Şalter (Ayarlanabilir termik-manyetik korumalı) 4x250A 50kA | MCCB | 981 | 1 | https://datasheet.eaton.com/datasheet.php?model=113272&locale=en_GB
| NZMN3-4-A320-SVE | Y7-168508 | 168508 | Soketli Tip Kompakt Şalter (Ayarlanabilir termik-manyetik korumalı) 4x320A 50kA | MCCB | 1507 | 1 | https://datasheet.eaton.com/datasheet.php?model=168508&locale=en_GB
| NZMN3-4-A400-SVE | Y7-168510 | 168510 | Soketli Tip Kompakt Şalter (Ayarlanabilir termik-manyetik korumalı) 4x400A 50kA | MCCB | 1507 | 1 | https://datasheet.eaton.com/datasheet.php?model=168510&locale=en_GB
| NZMN3-4-A500-SVE | Y7-168512 | 168512 | Soketli Tip Kompakt Şalter (Ayarlanabilir termik-manyetik korumalı) 4x500A 50kA | MCCB | 1810 | 1 | https://datasheet.eaton.com/datasheet.php?model=168512&locale=en_GB
| NZMN2-4-A160/100-SVE | Y7-113267 | 113267 | Soketli Tip Kompakt Şalter (Ayarlanabilir termik-manyetik korumalı) 4x160A 50kA | MCCB | 739 | 1 | https://datasheet.eaton.com/datasheet.php?model=113267&locale=en_GB
| NZMN2-4-A200/125-SVE | Y7-113270 | 113270 | Soketli Tip Kompakt Şalter (Ayarlanabilir termik-manyetik korumalı) 4x200A 50kA | MCCB | 860 | 1 | https://datasheet.eaton.com/datasheet.php?model=113270&locale=en_GB
| NZMN2-4-A250/160-SVE | Y7-113273 | 113273 | Soketli Tip Kompakt Şalter (Ayarlanabilir termik-manyetik korumalı) 4x250A 50kA | MCCB | 981 | 1 | https://datasheet.eaton.com/datasheet.php?model=113273&locale=en_GB
| NZMN3-4-A320/200-SVE | Y7-168509 | 168509 | Soketli Tip Kompakt Şalter (Ayarlanabilir termik-manyetik korumalı) 4x320A 50kA | MCCB | 1507 | 1 | https://datasheet.eaton.com/datasheet.php?model=168509&locale=en_GB
| NZMN3-4-A400/250-SVE | Y7-168511 | 168511 | Soketli Tip Kompakt Şalter (Ayarlanabilir termik-manyetik korumalı) 4x400A 50kA | MCCB | 1507 | 1 | https://datasheet.eaton.com/datasheet.php?model=168511&locale=en_GB
| NZMN3-4-A500/320-SVE | Y7-168513 | 168513 | Soketli Tip Kompakt Şalter (Ayarlanabilir termik-manyetik korumalı) 4x500A 50kA | MCCB | 1810 | 1 | https://datasheet.eaton.com/datasheet.php?model=168513&locale=en_GB
| NZMH2-4-A20-SVE | Y7-113396 | 113396 | Soketli Tip Kompakt Şalter (Ayarlanabilir termik-manyetik korumalı) 4x20A 150kA | MCCB | 421.9 | 1 | https://datasheet.eaton.com/datasheet.php?model=113396&locale=en_GB
| NZMH2-4-A25-SVE | Y7-113398 | 113398 | Soketli Tip Kompakt Şalter (Ayarlanabilir termik-manyetik korumalı) 4x25A 150kA | MCCB | 421.9 | 1 | https://datasheet.eaton.com/datasheet.php?model=113398&locale=en_GB
| NZMH2-4-A32-SVE | Y7-113400 | 113400 | Soketli Tip Kompakt Şalter (Ayarlanabilir termik-manyetik korumalı) 4x32A 150kA | MCCB | 421.9 | 1 | https://datasheet.eaton.com/datasheet.php?model=113400&locale=en_GB
| NZMH2-4-A40-SVE | Y7-113367 | 113367 | Soketli Tip Kompakt Şalter (Ayarlanabilir termik-manyetik korumalı) 4x40A 150kA | MCCB | 421.9 | 1 | https://datasheet.eaton.com/datasheet.php?model=113367&locale=en_GB
| NZMH2-4-A50-SVE | Y7-113369 | 113369 | Soketli Tip Kompakt Şalter (Ayarlanabilir termik-manyetik korumalı) 4x50A 150kA | MCCB | 421.9 | 1 | https://datasheet.eaton.com/datasheet.php?model=113369&locale=en_GB
| NZMH2-4-A63-SVE | Y7-113371 | 113371 | Soketli Tip Kompakt Şalter (Ayarlanabilir termik-manyetik korumalı) 4x63A 150kA | MCCB | 421.9 | 1 | https://datasheet.eaton.com/datasheet.php?model=113371&locale=en_GB
| NZMH2-4-A80-SVE | Y7-113373 | 113373 | Soketli Tip Kompakt Şalter (Ayarlanabilir termik-manyetik korumalı) 4x80A 150kA | MCCB | 461.9 | 1 | https://datasheet.eaton.com/datasheet.php?model=113373&locale=en_GB
| NZMH2-4-A100-SVE | Y7-113375 | 113375 | Soketli Tip Kompakt Şalter (Ayarlanabilir termik-manyetik korumalı) 4x100A 150kA | MCCB | 558 | 1 | https://datasheet.eaton.com/datasheet.php?model=113375&locale=en_GB
| NZMH2-4-A125-SVE | Y7-113377 | 113377 | Soketli Tip Kompakt Şalter (Ayarlanabilir termik-manyetik korumalı) 4x125A 150kA | MCCB | 784 | 1 | https://datasheet.eaton.com/datasheet.php?model=113377&locale=en_GB
| NZMH2-4-A160-SVE | Y7-113379 | 113379 | Soketli Tip Kompakt Şalter (Ayarlanabilir termik-manyetik korumalı) 4x160A 150kA | MCCB | 866 | 1 | https://datasheet.eaton.com/datasheet.php?model=113379&locale=en_GB
| NZMH2-4-A200-SVE | Y7-113382 | 113382 | Soketli Tip Kompakt Şalter (Ayarlanabilir termik-manyetik korumalı) 4x200A 150kA | MCCB | 1007 | 1 | https://datasheet.eaton.com/datasheet.php?model=113382&locale=en_GB
| NZMH2-4-A250-SVE | Y7-113385 | 113385 | Soketli Tip Kompakt Şalter (Ayarlanabilir termik-manyetik korumalı) 4x250A 150kA | MCCB | 1149 | 1 | https://datasheet.eaton.com/datasheet.php?model=113385&locale=en_GB
| NZMH3-4-A320-SVE | Y7-168889 | 168889 | Soketli Tip Kompakt Şalter (Ayarlanabilir termik-manyetik korumalı) 4x320A 150kA | MCCB | 1815 | 1 | https://datasheet.eaton.com/datasheet.php?model=168889&locale=en_GB
| NZMH3-4-A400-SVE | Y7-168891 | 168891 | Soketli Tip Kompakt Şalter (Ayarlanabilir termik-manyetik korumalı) 4x400A 150kA | MCCB | 1815 | 1 | https://datasheet.eaton.com/datasheet.php?model=168891&locale=en_GB
| NZMH3-4-A500-SVE | Y7-168893 | 168893 | Soketli Tip Kompakt Şalter (Ayarlanabilir termik-manyetik korumalı) 4x500A 150kA | MCCB | 2111 | 1 | https://datasheet.eaton.com/datasheet.php?model=168893&locale=en_GB
| NZMH2-4-A160/100-SVE | Y7-113380 | 113380 | Soketli Tip Kompakt Şalter (Ayarlanabilir termik-manyetik korumalı) 4x160A 150kA | MCCB | 866 | 1 | https://datasheet.eaton.com/datasheet.php?model=113380&locale=en_GB
| NZMH2-4-A200/125-SVE | Y7-113383 | 113383 | Soketli Tip Kompakt Şalter (Ayarlanabilir termik-manyetik korumalı) 4x200A 150kA | MCCB | 1007 | 1 | https://datasheet.eaton.com/datasheet.php?model=113383&locale=en_GB
| NZMH2-4-A250/160-SVE | Y7-113386 | 113386 | Soketli Tip Kompakt Şalter (Ayarlanabilir termik-manyetik korumalı) 4x250A 150kA | MCCB | 1149 | 1 | https://datasheet.eaton.com/datasheet.php?model=113386&locale=en_GB
| NZMH3-4-A320/200-SVE | Y7-168890 | 168890 | Soketli Tip Kompakt Şalter (Ayarlanabilir termik-manyetik korumalı) 4x320A 150kA | MCCB | 1815 | 1 | https://datasheet.eaton.com/datasheet.php?model=168890&locale=en_GB
| NZMH3-4-A400/250-SVE | Y7-168892 | 168892 | Soketli Tip Kompakt Şalter (Ayarlanabilir termik-manyetik korumalı) 4x400A 150kA | MCCB | 1815 | 1 | https://datasheet.eaton.com/datasheet.php?model=168892&locale=en_GB
| NZMH3-4-A500/320-SVE | Y7-168894 | 168894 | Soketli Tip Kompakt Şalter (Ayarlanabilir termik-manyetik korumalı) 4x500A 150kA | MCCB | 2111 | 1 | https://datasheet.eaton.com/datasheet.php?model=168894&locale=en_GB
| NZMN2-4-VE100-SVE | Y7-113275 | 113275 | Soketli Tip Kompakt Şalter (Elektronik-LSI Selektif Koruma) 4x100A 50kA | MCCB | 693 | 1 | https://datasheet.eaton.com/datasheet.php?model=113275&locale=en_GB
| NZMN2-4-VE160-SVE | Y7-113277 | 113277 | Soketli Tip Kompakt Şalter (Elektronik-LSI Selektif Koruma) 4x160A 50kA | MCCB | 879 | 1 | https://datasheet.eaton.com/datasheet.php?model=113277&locale=en_GB
| NZMN2-4-VE250-SVE | Y7-113280 | 113280 | Soketli Tip Kompakt Şalter (Elektronik-LSI Selektif Koruma) 4x250A 50kA | MCCB | 1128 | 1 | https://datasheet.eaton.com/datasheet.php?model=113280&locale=en_GB
| NZMN3-4-VE400-SVE | Y7-168506 | 168506 | Soketli Tip Kompakt Şalter (Elektronik-LSI Selektif Koruma) 4x400A 50kA | MCCB | 1724 | 1 | https://datasheet.eaton.com/datasheet.php?model=168506&locale=en_GB
| NZMN3-4-VE630-SVE | Y7-168507 | 168507 | Soketli Tip Kompakt Şalter (Elektronik-LSI Selektif Koruma) 4x630A 50kA | MCCB | 2228 | 1 | https://datasheet.eaton.com/datasheet.php?model=168507&locale=en_GB
| NZMN2-4-VE160/100-SVE | Y7-113278 | 113278 | Soketli Tip Kompakt Şalter (Elektronik-LSI Selektif Koruma) 4x160A 50kA | MCCB | 879 | 1 | https://datasheet.eaton.com/datasheet.php?model=113278&locale=en_GB
| NZMN2-4-VE250/160-SVE | Y7-113281 | 113281 | Soketli Tip Kompakt Şalter (Elektronik-LSI Selektif Koruma) 4x250A 50kA | MCCB | 1128 | 1 | https://datasheet.eaton.com/datasheet.php?model=113281&locale=en_GB
| NZMN3-4-VE400/250-SVE | Y7-168514 | 168514 | Soketli Tip Kompakt Şalter (Elektronik-LSI Selektif Koruma) 4x400A 50kA | MCCB | 1724 | 1 | https://datasheet.eaton.com/datasheet.php?model=168514&locale=en_GB
| NZMN3-4-VE630/400-SVE | Y7-168515 | 168515 | Soketli Tip Kompakt Şalter (Elektronik-LSI Selektif Koruma) 4x630A 50kA | MCCB | 2228 | 1 | https://datasheet.eaton.com/datasheet.php?model=168515&locale=en_GB
| NZMH2-4-VE100-SVE | Y7-113388 | 113388 | Soketli Tip Kompakt Şalter (Elektronik-LSI Selektif Koruma) 4x100A 150kA | MCCB | 842 | 1 | https://datasheet.eaton.com/datasheet.php?model=113388&locale=en_GB
| NZMH2-4-VE160-SVE | Y7-113390 | 113390 | Soketli Tip Kompakt Şalter (Elektronik-LSI Selektif Koruma) 4x160A 150kA | MCCB | 1068 | 1 | https://datasheet.eaton.com/datasheet.php?model=113390&locale=en_GB
| NZMH2-4-VE250-SVE | Y7-113393 | 113393 | Soketli Tip Kompakt Şalter (Elektronik-LSI Selektif Koruma) 4x250A 150kA | MCCB | 1408 | 1 | https://datasheet.eaton.com/datasheet.php?model=113393&locale=en_GB
| NZMH3-4-VE400-SVE | Y7-168887 | 168887 | Soketli Tip Kompakt Şalter (Elektronik-LSI Selektif Koruma) 4x400A 150kA | MCCB | 2137 | 1 | https://datasheet.eaton.com/datasheet.php?model=168887&locale=en_GB
| NZMH3-4-VE630-SVE | Y7-168888 | 168888 | Soketli Tip Kompakt Şalter (Elektronik-LSI Selektif Koruma) 4x630A 150kA | MCCB | 2526 | 1 | https://datasheet.eaton.com/datasheet.php?model=168888&locale=en_GB
| NZMH2-4-VE160/100-SVE | Y7-113391 | 113391 | Soketli Tip Kompakt Şalter (Elektronik-LSI Selektif Koruma) 4x160A 150kA | MCCB | 1068 | 1 | https://datasheet.eaton.com/datasheet.php?model=113391&locale=en_GB
| NZMH2-4-VE250/160-SVE | Y7-113394 | 113394 | Soketli Tip Kompakt Şalter (Elektronik-LSI Selektif Koruma) 4x250A 150kA | MCCB | 1408 | 1 | https://datasheet.eaton.com/datasheet.php?model=113394&locale=en_GB
| NZMH3-4-VE400/250-SVE | Y7-168895 | 168895 | Soketli Tip Kompakt Şalter (Elektronik-LSI Selektif Koruma) 4x400A 150kA | MCCB | 2137 | 1 | https://datasheet.eaton.com/datasheet.php?model=168895&locale=en_GB
| NZMH3-4-VE630/400-SVE | Y7-168896 | 168896 | Soketli Tip Kompakt Şalter (Elektronik-LSI Selektif Koruma) 4x630A 150kA | MCCB | 2526 | 1 | https://datasheet.eaton.com/datasheet.php?model=168896&locale=en_GB
| NZMC3-4-A320-AVE | Y7-113516 | 113516 | Çekmeceli Tip Kompakt Şalter (Ayarlanabilir termik-manyetik korumalı) 4x320A 36kA | MCCB | 1645 | 1 | https://datasheet.eaton.com/datasheet.php?model=113516&locale=en_GB
| NZMC3-4-A400-AVE | Y7-113518 | 113518 | Çekmeceli Tip Kompakt Şalter (Ayarlanabilir termik-manyetik korumalı) 4x400A 36kA | MCCB | 1645 | 1 | https://datasheet.eaton.com/datasheet.php?model=113518&locale=en_GB
| NZMC3-4-A500-AVE | Y7-113520 | 113520 | Çekmeceli Tip Kompakt Şalter (Ayarlanabilir termik-manyetik korumalı) 4x500A 36kA | MCCB | 1929 | 1 | https://datasheet.eaton.com/datasheet.php?model=113520&locale=en_GB
| NZMC3-4-A320/200-AVE | Y7-113517 | 113517 | Çekmeceli Tip Kompakt Şalter (Ayarlanabilir termik-manyetik korumalı) 4x320A 36kA | MCCB | 1645 | 1 | https://datasheet.eaton.com/datasheet.php?model=113517&locale=en_GB
| NZMC3-4-A400/250-AVE | Y7-113519 | 113519 | Çekmeceli Tip Kompakt Şalter (Ayarlanabilir termik-manyetik korumalı) 4x400A 36kA | MCCB | 1645 | 1 | https://datasheet.eaton.com/datasheet.php?model=113519&locale=en_GB
| NZMC3-4-A500/320-AVE | Y7-113521 | 113521 | Çekmeceli Tip Kompakt Şalter (Ayarlanabilir termik-manyetik korumalı) 4x500A 36kA | MCCB | 1929 | 1 | https://datasheet.eaton.com/datasheet.php?model=113521&locale=en_GB
| NZMN3-4-A320-AVE | Y7-113532 | 113532 | Çekmeceli Tip Kompakt Şalter (Ayarlanabilir termik-manyetik korumalı) 4x320A 50kA | MCCB | 1704 | 1 | https://datasheet.eaton.com/datasheet.php?model=113532&locale=en_GB
| NZMN3-4-A400-AVE | Y7-113534 | 113534 | Çekmeceli Tip Kompakt Şalter (Ayarlanabilir termik-manyetik korumalı) 4x400A 50kA | MCCB | 1704 | 1 | https://datasheet.eaton.com/datasheet.php?model=113534&locale=en_GB
| NZMN3-4-A500-AVE | Y7-113536 | 113536 | Çekmeceli Tip Kompakt Şalter (Ayarlanabilir termik-manyetik korumalı) 4x500A 50kA | MCCB | 2005 | 1 | https://datasheet.eaton.com/datasheet.php?model=113536&locale=en_GB
| NZMN3-4-A320/200-AVE | Y7-113533 | 113533 | Çekmeceli Tip Kompakt Şalter (Ayarlanabilir termik-manyetik korumalı) 4x320A 50kA | MCCB | 1704 | 1 | https://datasheet.eaton.com/datasheet.php?model=113533&locale=en_GB
| NZMN3-4-A400/250-AVE | Y7-113535 | 113535 | Çekmeceli Tip Kompakt Şalter (Ayarlanabilir termik-manyetik korumalı) 4x400A 50kA | MCCB | 1704 | 1 | https://datasheet.eaton.com/datasheet.php?model=113535&locale=en_GB
| NZMN3-4-A500/320-AVE | Y7-113537 | 113537 | Çekmeceli Tip Kompakt Şalter (Ayarlanabilir termik-manyetik korumalı) 4x500A 50kA | MCCB | 2005 | 1 | https://datasheet.eaton.com/datasheet.php?model=113537&locale=en_GB
| NZMH3-4-A320-AVE | Y7-113578 | 113578 | Çekmeceli Tip Kompakt Şalter (Ayarlanabilir termik-manyetik korumalı) 4x320A 150kA | MCCB | 2012 | 1 | https://datasheet.eaton.com/datasheet.php?model=113578&locale=en_GB
| NZMH3-4-A400-AVE | Y7-113580 | 113580 | Çekmeceli Tip Kompakt Şalter (Ayarlanabilir termik-manyetik korumalı) 4x400A 150kA | MCCB | 2012 | 1 | https://datasheet.eaton.com/datasheet.php?model=113580&locale=en_GB
| NZMH3-4-A500-AVE | Y7-113582 | 113582 | Çekmeceli Tip Kompakt Şalter (Ayarlanabilir termik-manyetik korumalı) 4x500A 150kA | MCCB | 2308 | 1 | https://datasheet.eaton.com/datasheet.php?model=113582&locale=en_GB
| NZMH3-4-A320/200-AVE | Y7-113579 | 113579 | Çekmeceli Tip Kompakt Şalter (Ayarlanabilir termik-manyetik korumalı) 4x320A 150kA | MCCB | 2012 | 1 | https://datasheet.eaton.com/datasheet.php?model=113579&locale=en_GB
| NZMH3-4-A400/250-AVE | Y7-113581 | 113581 | Çekmeceli Tip Kompakt Şalter (Ayarlanabilir termik-manyetik korumalı) 4x400A 150kA | MCCB | 2012 | 1 | https://datasheet.eaton.com/datasheet.php?model=113581&locale=en_GB
| NZMH3-4-A500/320-AVE | Y7-113583 | 113583 | Çekmeceli Tip Kompakt Şalter (Ayarlanabilir termik-manyetik korumalı) 4x500A 150kA | MCCB | 2308 | 1 | https://datasheet.eaton.com/datasheet.php?model=113583&locale=en_GB
| NZMN3-4-AE400-AVE | Y7-110874 | 110874 | Çekmeceli Tip Kompakt Şalter (Elektronik-LI Koruma) 4x400A 50kA | MCCB | 1825 | 1 | https://datasheet.eaton.com/datasheet.php?model=110874&locale=en_GB
| NZMN3-4-AE630-AVE | Y7-110875 | 110875 | Çekmeceli Tip Kompakt Şalter (Elektronik-LI Koruma) 4x630A 50kA | MCCB | 2240 | 1 | https://datasheet.eaton.com/datasheet.php?model=110875&locale=en_GB
| NZMN3-4-AE400/250-AVE | Y7-113542 | 113542 | Çekmeceli Tip Kompakt Şalter (Elektronik-LI Koruma) 4x400A 50kA | MCCB | 1825 | 1 | https://datasheet.eaton.com/datasheet.php?model=113542&locale=en_GB
| NZMN3-4-AE630/400-AVE | Y7-113544 | 113544 | Çekmeceli Tip Kompakt Şalter (Elektronik-LI Koruma) 4x630A 50kA | MCCB | 2240 | 1 | https://datasheet.eaton.com/datasheet.php?model=113544&locale=en_GB
| NZMH3-4-AE400-AVE | Y7-110878 | 110878 | Çekmeceli Tip Kompakt Şalter (Elektronik-LI Koruma) 4x400A 150kA | MCCB | 2155 | 1 | https://datasheet.eaton.com/datasheet.php?model=110878&locale=en_GB
| NZMH3-4-AE630-AVE | Y7-110879 | 110879 | Çekmeceli Tip Kompakt Şalter (Elektronik-LI Koruma) 4x630A 150kA | MCCB | 2621 | 1 | https://datasheet.eaton.com/datasheet.php?model=110879&locale=en_GB
| NZMH3-4-AE400/250-AVE | Y7-113588 | 113588 | Çekmeceli Tip Kompakt Şalter (Elektronik-LI Koruma) 4x400A 150kA | MCCB | 2155 | 1 | https://datasheet.eaton.com/datasheet.php?model=113588&locale=en_GB
| NZMH3-4-AE630/400-AVE | Y7-113590 | 113590 | Çekmeceli Tip Kompakt Şalter (Elektronik-LI Koruma) 4x630A 150kA | MCCB | 2621 | 1 | https://datasheet.eaton.com/datasheet.php?model=113590&locale=en_GB
| NZMN3-4-VE400-AVE | Y7-110876 | 110876 | Çekmeceli Tip Kompakt Şalter (Elektronik-LSI Koruma) 4x400A 50kA | MCCB | 1920 | 1 | https://datasheet.eaton.com/datasheet.php?model=110876&locale=en_GB
| NZMN3-4-VE630-AVE | Y7-110877 | 110877 | Çekmeceli Tip Kompakt Şalter (Elektronik-LSI Koruma) 4x630A 50kA | MCCB | 2424 | 1 | https://datasheet.eaton.com/datasheet.php?model=110877&locale=en_GB
| NZMN3-4-VE400/250-AVE | Y7-113546 | 113546 | Çekmeceli Tip Kompakt Şalter (Elektronik-LSI Koruma) 4x400A 50kA | MCCB | 1920 | 1 | https://datasheet.eaton.com/datasheet.php?model=113546&locale=en_GB
| NZMN3-4-VE630/400-AVE | Y7-113548 | 113548 | Çekmeceli Tip Kompakt Şalter (Elektronik-LSI Koruma) 4x630A 50kA | MCCB | 2424 | 1 | https://datasheet.eaton.com/datasheet.php?model=113548&locale=en_GB
| NZMH3-4-VE400-AVE | Y7-110880 | 110880 | Çekmeceli Tip Kompakt Şalter (Elektronik-LSI Koruma) 4x400A 150kA | MCCB | 2334 | 1 | https://datasheet.eaton.com/datasheet.php?model=110880&locale=en_GB
| NZMH3-4-VE630-AVE | Y7-110881 | 110881 | Çekmeceli Tip Kompakt Şalter (Elektronik-LSI Koruma) 4x630A 150kA | MCCB | 2723 | 1 | https://datasheet.eaton.com/datasheet.php?model=110881&locale=en_GB
| NZMH3-4-VE400/250-AVE | Y7-113592 | 113592 | Çekmeceli Tip Kompakt Şalter (Elektronik-LSI Koruma) 4x400A 150kA | MCCB | 2334 | 1 | https://datasheet.eaton.com/datasheet.php?model=113592&locale=en_GB
| NZMH3-4-VE630/400-AVE | Y7-113594 | 113594 | Çekmeceli Tip Kompakt Şalter (Elektronik-LSI Koruma) 4x630A 150kA | MCCB | 2723 | 1 | https://datasheet.eaton.com/datasheet.php?model=113594&locale=en_GB
| NZM2-4-XSVS | Y7-266700 | 266700 | Kompakt Şalter Aksesuarı: Soket Ünitesi NZM2 (4 kutup) | MCCB | 298.2 | 1 | https://datasheet.eaton.com/datasheet.php?model=266700&locale=en_GB
| NZM3-4-XSVS | Y7-168473 | 168473 | Kompakt Şalter Aksesuarı: Soket Ünitesi NZM3 (4 kutup) | MCCB | 768 | 1 | https://datasheet.eaton.com/datasheet.php?model=168473&locale=en_GB
| NZM3-4-XAVS | Y7-266712 | 266712 | Kompakt Şalter Aksesuarı: Çekmece Ünitesi NZM3 (4 kutup) | MCCB | 786 | 1 | https://datasheet.eaton.com/datasheet.php?model=266712&locale=en_GB
| NZM4-4-XAVS | Y7-266714 | 266714 | Kompakt Şalter Aksesuarı: Çekmece Ünitesi NZM4 (4 kutup) | MCCB | 1599 | 1 | https://datasheet.eaton.com/datasheet.php?model=266714&locale=en_GB
| +NZM4-4-XAVE | Y7-266718 | 266718 | Kompakt Şalter Aksesuarı: Çekmeceli Tipe Dönüşüm Kiti NZM4 (4 kutup) | MCCB | 1370 | 1 | https://datasheet.eaton.com/datasheet.php?model=266718&locale=en_GB
| NZM2-XSVHI | Y7-266705 | 266705 | Kompakt Şalter Aksesuarı: Soketli Şalter Kontrol Devresi Soketi (XU,XA,HI) | MCCB | 58 | 1 | https://datasheet.eaton.com/datasheet.php?model=266705&locale=en_GB
| NZM2-XSVR | Y7-266706 | 266706 | Kompakt Şalter Aksesuarı: Soketli Şalter Kontrol Devresi Soketi (XR) | MCCB | 69.5 | 1 | https://datasheet.eaton.com/datasheet.php?model=266706&locale=en_GB
| NZMH2-A20-S1 | Y7-290355 | 290355 | Kompakt Şalter (Ayarlanabilir termik-manyetik korumalı) 3x20A 10kA (1000VAC) | MCCB | 365.2 | 1 | https://datasheet.eaton.com/datasheet.php?model=290355&locale=en_GB
| NZMH2-A25-S1 | Y7-290356 | 290356 | Kompakt Şalter (Ayarlanabilir termik-manyetik korumalı) 3x25A 10kA (1000VAC) | MCCB | 365.2 | 1 | https://datasheet.eaton.com/datasheet.php?model=290356&locale=en_GB
| NZMH2-A32-S1 | Y7-290357 | 290357 | Kompakt Şalter (Ayarlanabilir termik-manyetik korumalı) 3x32A 10kA (1000VAC) | MCCB | 365.2 | 1 | https://datasheet.eaton.com/datasheet.php?model=290357&locale=en_GB
| NZMH2-A40-S1 | Y7-290358 | 290358 | Kompakt Şalter (Ayarlanabilir termik-manyetik korumalı) 3x40A 10kA (1000VAC) | MCCB | 365.2 | 1 | https://datasheet.eaton.com/datasheet.php?model=290358&locale=en_GB
| NZMH2-A50-S1 | Y7-290359 | 290359 | Kompakt Şalter (Ayarlanabilir termik-manyetik korumalı) 3x50A 10kA (1000VAC) | MCCB | 365.2 | 1 | https://datasheet.eaton.com/datasheet.php?model=290359&locale=en_GB
| NZMH2-A63-S1 | Y7-290360 | 290360 | Kompakt Şalter (Ayarlanabilir termik-manyetik korumalı) 3x63A 10kA (1000VAC) | MCCB | 365.2 | 1 | https://datasheet.eaton.com/datasheet.php?model=290360&locale=en_GB
| NZMH2-A80-S1 | Y7-290361 | 290361 | Kompakt Şalter (Ayarlanabilir termik-manyetik korumalı) 3x80A 10kA (1000VAC) | MCCB | 398.3 | 1 | https://datasheet.eaton.com/datasheet.php?model=290361&locale=en_GB
| NZMH2-A100-S1 | Y7-290362 | 290362 | Kompakt Şalter (Ayarlanabilir termik-manyetik korumalı) 3x100A 10kA (1000VAC) | MCCB | 475.6 | 1 | https://datasheet.eaton.com/datasheet.php?model=290362&locale=en_GB
| NZMH2-A125-S1 | Y7-290363 | 290363 | Kompakt Şalter (Ayarlanabilir termik-manyetik korumalı) 3x125A 10kA (1000VAC) | MCCB | 744 | 1 | https://datasheet.eaton.com/datasheet.php?model=290363&locale=en_GB
| NZMH2-A160-S1 | Y7-290364 | 290364 | Kompakt Şalter (Ayarlanabilir termik-manyetik korumalı) 3x160A 10kA (1000VAC) | MCCB | 886 | 1 | https://datasheet.eaton.com/datasheet.php?model=290364&locale=en_GB
| NZMH2-A200-S1 | Y7-290365 | 290365 | Kompakt Şalter (Ayarlanabilir termik-manyetik korumalı) 3x200A 10kA (1000VAC) | MCCB | 976 | 1 | https://datasheet.eaton.com/datasheet.php?model=290365&locale=en_GB
| NZMH2-A250-S1 | Y7-290366 | 290366 | Kompakt Şalter (Ayarlanabilir termik-manyetik korumalı) 3x250A 10kA (1000VAC) | MCCB | 1077 | 1 | https://datasheet.eaton.com/datasheet.php?model=290366&locale=en_GB
| NZMH2-A300-S1 | Y7-107577 | 107577 | Kompakt Şalter (Ayarlanabilir termik-manyetik korumalı) 3x300A 10kA (1000VAC) | MCCB | 1160 | 1 | https://datasheet.eaton.com/datasheet.php?model=107577&locale=en_GB
| NZMH3-AE250-S1 | Y7-119361 | 119361 | Kompakt Şalter (Elektronik-LI Koruma) 3x250A 15kA (1000VAC) | MCCB | 1770 | 1 | https://datasheet.eaton.com/datasheet.php?model=119361&locale=en_GB
| NZMH3-AE400-S1 | Y7-119362 | 119362 | Kompakt Şalter (Elektronik-LI Koruma) 3x400A 15kA (1000VAC) | MCCB | 1770 | 1 | https://datasheet.eaton.com/datasheet.php?model=119362&locale=en_GB
| NZMH3-AE630-S1 | Y7-119363 | 119363 | Kompakt Şalter (Elektronik-LI Koruma) 3x630A 15kA (1000VAC) | MCCB | 2194 | 1 | https://datasheet.eaton.com/datasheet.php?model=119363&locale=en_GB
| NZMH4-AE630-S1 | Y7-290370 | 290370 | Kompakt Şalter (Elektronik-LI Koruma) 3x630A 20kA (1000VAC) | MCCB | 2489 | 1 | https://datasheet.eaton.com/datasheet.php?model=290370&locale=en_GB
| NZMH4-AE800-S1 | Y7-290371 | 290371 | Kompakt Şalter (Elektronik-LI Koruma) 3x800A 20kA (1000VAC) | MCCB | 2599 | 1 | https://datasheet.eaton.com/datasheet.php?model=290371&locale=en_GB
| NZMH4-AE1000-S1 | Y7-290372 | 290372 | Kompakt Şalter (Elektronik-LI Koruma) 3x1000A 20kA (1000VAC) | MCCB | 3565 | 1 | https://datasheet.eaton.com/datasheet.php?model=290372&locale=en_GB
| NZMH4-AE1250-S1 | Y7-290373 | 290373 | Kompakt Şalter (Elektronik-LI Koruma) 3x1250A 20kA (1000VAC) | MCCB | 4618 | 1 | https://datasheet.eaton.com/datasheet.php?model=290373&locale=en_GB
| NZMH4-AE1600-S1 | Y7-290374 | 290374 | Kompakt Şalter (Elektronik-LI Koruma) 3x1600A 20kA (1000VAC) | MCCB | 5710 | 1 | https://datasheet.eaton.com/datasheet.php?model=290374&locale=en_GB
| NZMH3-ME220-S1 | Y7-119364 | 119364 | Kompakt Şalter (Elektronik - motor koruma) 3x220A 15kA (1000VAC) | MCCB | 1737 | 1 | https://datasheet.eaton.com/datasheet.php?model=119364&locale=en_GB
| NZMH3-ME350-S1 | Y7-119365 | 119365 | Kompakt Şalter (Elektronik - motor koruma) 3x350A 15kA (1000VAC) | MCCB | 1737 | 1 | https://datasheet.eaton.com/datasheet.php?model=119365&locale=en_GB
| NZMH3-ME450-S1 | Y7-119366 | 119366 | Kompakt Şalter (Elektronik - motor koruma) 3x450A 15kA (1000VAC) | MCCB | 1871 | 1 | https://datasheet.eaton.com/datasheet.php?model=119366&locale=en_GB
| NZMH4-ME550-S1 | Y7-290383 | 290383 | Kompakt Şalter (Elektronik - motor koruma) 3x550A 20kA (1000VAC) | MCCB | 2208 | 1 | https://datasheet.eaton.com/datasheet.php?model=290383&locale=en_GB
| NZMH4-ME875-S1 | Y7-290384 | 290384 | Kompakt Şalter (Elektronik - motor koruma) 3x875A 20kA (1000VAC) | MCCB | 4061 | 1 | https://datasheet.eaton.com/datasheet.php?model=290384&locale=en_GB
| NZMH4-ME1400-S1 | Y7-290385 | 290385 | Kompakt Şalter (Elektronik - motor koruma) 3x1400A 20kA (1000VAC) | MCCB | 6230 | 1 | https://datasheet.eaton.com/datasheet.php?model=290385&locale=en_GB
| NZMH2-VE100-S1 | Y7-100777 | 100777 | Kompakt Şalter (Elektronik-LSI Selektif Koruma) 3x100A 10kA (1000VAC) | MCCB | 751 | 1 | https://datasheet.eaton.com/datasheet.php?model=100777&locale=en_GB
| NZMH2-VE160-S1 | Y7-100778 | 100778 | Kompakt Şalter (Elektronik-LSI Selektif Koruma) 3x160A 10kA (1000VAC) | MCCB | 969 | 1 | https://datasheet.eaton.com/datasheet.php?model=100778&locale=en_GB
| NZMH2-VE250-S1 | Y7-100779 | 100779 | Kompakt Şalter (Elektronik-LSI Selektif Koruma) 3x250A 10kA (1000VAC) | MCCB | 1314 | 1 | https://datasheet.eaton.com/datasheet.php?model=100779&locale=en_GB
| NZMH3-VE630-S1 | Y7-119368 | 119368 | Kompakt Şalter (Elektronik-LSI Selektif Koruma) 3x400A 10kA (1000VAC) | MCCB | 2433 | 1 | https://datasheet.eaton.com/datasheet.php?model=119368&locale=en_GB
| NZMH4-VE630-S1 | Y7-290375 | 290375 | Kompakt Şalter (Elektronik-LSI Selektif Koruma) 3x630A 20kA (1000VAC) | MCCB | 2694 | 1 | https://datasheet.eaton.com/datasheet.php?model=290375&locale=en_GB
| NZMH4-VE800-S1 | Y7-290376 | 290376 | Kompakt Şalter (Elektronik-LSI Selektif Koruma) 3x800A 20kA (1000VAC) | MCCB | 2655 | 1 | https://datasheet.eaton.com/datasheet.php?model=290376&locale=en_GB
| NZMH4-VE1000-S1 | Y7-290377 | 290377 | Kompakt Şalter (Elektronik-LSI Selektif Koruma) 3x1000A 20kA (1000VAC) | MCCB | 3666 | 1 | https://datasheet.eaton.com/datasheet.php?model=290377&locale=en_GB
| NZMH4-VE1250-S1 | Y7-290378 | 290378 | Kompakt Şalter (Elektronik-LSI Selektif Koruma) 3x1250A 20kA (1000VAC) | MCCB | 4690 | 1 | https://datasheet.eaton.com/datasheet.php?model=290378&locale=en_GB
| NZMH4-VE1600-S1 | Y7-290379 | 290379 | Kompakt Şalter (Elektronik-LSI Selektif Koruma) 3x1600A 20kA (1000VAC) | MCCB | 5834 | 1 | https://datasheet.eaton.com/datasheet.php?model=290379&locale=en_GB
| N2-4-160-S1-DC | Y7-127732 | 127732 | Kompakt Tip Yük Ayırıcı 160A (1000VDC) | MCCB | 398.3 | 1 | https://datasheet.eaton.com/datasheet.php?model=127732&locale=en_GB
| N2-4-200-S1-DC | Y7-127733 | 127733 | Kompakt Tip Yük Ayırıcı 200A (1000VDC) | MCCB | 593 | 1 | https://datasheet.eaton.com/datasheet.php?model=127733&locale=en_GB
| N2-4-250-S1-DC | Y7-154940 | 154940 | Kompakt Tip Yük Ayırıcı 250A (1000VDC) | MCCB | 723 | 1 | https://datasheet.eaton.com/datasheet.php?model=154940&locale=en_GB
| N3-4-320-S1-DC | Y7-127734 | 127734 | Kompakt Tip Yük Ayırıcı 320A (1000VDC) | MCCB | 1007 | 1 | https://datasheet.eaton.com/datasheet.php?model=127734&locale=en_GB
| N3-4-400-S1-DC | Y7-142267 | 142267 | Kompakt Tip Yük Ayırıcı 400A (1000VDC) | MCCB | 1167 | 1 | https://datasheet.eaton.com/datasheet.php?model=142267&locale=en_GB
| N3-4-500-S1-DC | Y7-142268 | 142268 | Kompakt Tip Yük Ayırıcı 500A (1000VDC) | MCCB | 1364 | 1 | https://datasheet.eaton.com/datasheet.php?model=142268&locale=en_GB
| N3-4-550-S1-DC | Y7-168567 | 168567 | Kompakt Tip Yük Ayırıcı 550A (1000VDC) | MCCB | 1511 | 1 | https://datasheet.eaton.com/datasheet.php?model=168567&locale=en_GB
| N4-4-800-S1-DC | Y7-119890 | 119890 | Kompakt Tip Yük Ayırıcı 800A (1000VDC) | MCCB | 2203 | 1 | https://datasheet.eaton.com/datasheet.php?model=119890&locale=en_GB
| N4-4-1000-S1-DC | Y7-119891 | 119891 | Kompakt Tip Yük Ayırıcı 1000A (1000VDC) | MCCB | 2708 | 1 | https://datasheet.eaton.com/datasheet.php?model=119891&locale=en_GB
| N4-4-1250-S1-DC | Y7-119886 | 119886 | Kompakt Tip Yük Ayırıcı 1250A (1000VDC) | MCCB | 3681 | 1 | https://datasheet.eaton.com/datasheet.php?model=119886&locale=en_GB
| N4-4-1400-S1-DC | Y7-119887 | 119887 | Kompakt Tip Yük Ayırıcı 1400A (1000VDC) | MCCB | 4515 | 1 | https://datasheet.eaton.com/datasheet.php?model=119887&locale=en_GB
| N4-4-1600-S1-DC | Y7-152552 | 152552 | Kompakt Tip Yük Ayırıcı 1600A (1000VDC) | MCCB | 4018 | 1 | https://datasheet.eaton.com/datasheet.php?model=152552&locale=en_GB
| N2-4-160-S15-DC | Y7-167688 | 167688 | Kompakt Tip Yük Ayırıcı 160A (1500VDC) | MCCB | 596 | 1 | https://datasheet.eaton.com/datasheet.php?model=167688&locale=en_GB
| N2-4-200-S15-DC | Y7-167689 | 167689 | Kompakt Tip Yük Ayırıcı 200A (1500VDC) | MCCB | 745 | 1 | https://datasheet.eaton.com/datasheet.php?model=167689&locale=en_GB
| N2-4-250-S15-DC | Y7-167690 | 167690 | Kompakt Tip Yük Ayırıcı 250A (1500VDC) | MCCB | 838 | 1 | https://datasheet.eaton.com/datasheet.php?model=167690&locale=en_GB
| N3-4-320-S15-DC | Y7-166407 | 166407 | Kompakt Tip Yük Ayırıcı 320A (1500VDC) | MCCB | 1158 | 1 | https://datasheet.eaton.com/datasheet.php?model=166407&locale=en_GB
| N3-4-400-S15-DC | Y7-166408 | 166408 | Kompakt Tip Yük Ayırıcı 400A (1500VDC) | MCCB | 1341 | 1 | https://datasheet.eaton.com/datasheet.php?model=166408&locale=en_GB
| N3-4-500-S15-DC | Y7-166409 | 166409 | Kompakt Tip Yük Ayırıcı 500A (1500VDC) | MCCB | 1569 | 1 | https://datasheet.eaton.com/datasheet.php?model=166409&locale=en_GB
| N3-4-550-S15-DC | Y7-168568 | 168568 | Kompakt Tip Yük Ayırıcı 550A (1500VDC) | MCCB | 1737 | 1 | https://datasheet.eaton.com/datasheet.php?model=168568&locale=en_GB
| N4-4-800-S15-DC | Y7-166413 | 166413 | Kompakt Tip Yük Ayırıcı 800A (1500VDC) | MCCB | 2534 | 1 | https://datasheet.eaton.com/datasheet.php?model=166413&locale=en_GB
| N4-4-1000-S15-DC | Y7-166414 | 166414 | Kompakt Tip Yük Ayırıcı 1000A (1500VDC) | MCCB | 3116 | 1 | https://datasheet.eaton.com/datasheet.php?model=166414&locale=en_GB
| N4-4-1250-S15-DC | Y7-166415 | 166415 | Kompakt Tip Yük Ayırıcı 1250A (1500VDC) | MCCB | 4233 | 1 | https://datasheet.eaton.com/datasheet.php?model=166415&locale=en_GB
| N4-4-1400-S15-DC | Y7-166416 | 166416 | Kompakt Tip Yük Ayırıcı 1400A (1500VDC) | MCCB | 5192 | 1 | https://datasheet.eaton.com/datasheet.php?model=166416&locale=en_GB
| N4-4-1600-S15-DC | Y7-166417 | 166417 | Kompakt Tip Yük Ayırıcı 1600A (1500VDC) | MCCB | 4618 | 1 | https://datasheet.eaton.com/datasheet.php?model=166417&locale=en_GB
| NZM2-XRD208-240AC | Y7-115391 | 115391 | Kompakt Şalter Aksesuarı: Motor Mekanizması NZM2 | MCCB | 332.1 | 1 | https://datasheet.eaton.com/datasheet.php?model=115391&locale=en_GB
| NZM2-XRD110-130AC | Y7-115390 | 115390 | Kompakt Şalter Aksesuarı: Motor Mekanizması NZM2 | MCCB | 332.1 | 1 | https://datasheet.eaton.com/datasheet.php?model=115390&locale=en_GB
| NZM2-XRD380-440AC | Y7-115392 | 115392 | Kompakt Şalter Aksesuarı: Motor Mekanizması NZM2 | MCCB | 332.1 | 1 | https://datasheet.eaton.com/datasheet.php?model=115392&locale=en_GB
| NZM2-XRD24-30DC | Y7-115393 | 115393 | Kompakt Şalter Aksesuarı: Motor Mekanizması NZM2 | MCCB | 332.1 | 1 | https://datasheet.eaton.com/datasheet.php?model=115393&locale=en_GB
| NZM2-XRD110-130DC | Y7-115394 | 115394 | Kompakt Şalter Aksesuarı: Motor Mekanizması NZM2 | MCCB | 332.1 | 1 | https://datasheet.eaton.com/datasheet.php?model=115394&locale=en_GB
| NZM2-XRD220-250DC | Y7-115395 | 115395 | Kompakt Şalter Aksesuarı: Motor Mekanizması NZM2 | MCCB | 332.1 | 1 | https://datasheet.eaton.com/datasheet.php?model=115395&locale=en_GB
| NZM2-XR208-240AC | Y7-259832 | 259832 | Kompakt Şalter Aksesuarı: Motor Mekanizması NZM2 | MCCB | 571 | 1 | https://datasheet.eaton.com/datasheet.php?model=259832&locale=en_GB
| NZM2-XR110-130AC | Y7-259830 | 259830 | Kompakt Şalter Aksesuarı: Motor Mekanizması NZM2 | MCCB | 571 | 1 | https://datasheet.eaton.com/datasheet.php?model=259830&locale=en_GB
| NZM2-XR380-440AC | Y7-259834 | 259834 | Kompakt Şalter Aksesuarı: Motor Mekanizması NZM2 | MCCB | 571 | 1 | https://datasheet.eaton.com/datasheet.php?model=259834&locale=en_GB
| NZM2-XR24-30DC | Y7-259836 | 259836 | Kompakt Şalter Aksesuarı: Motor Mekanizması NZM2 | MCCB | 571 | 1 | https://datasheet.eaton.com/datasheet.php?model=259836&locale=en_GB
| NZM2-XR48-60DC | Y7-259838 | 259838 | Kompakt Şalter Aksesuarı: Motor Mekanizması NZM2 | MCCB | 571 | 1 | https://datasheet.eaton.com/datasheet.php?model=259838&locale=en_GB
| NZM2-XR110-130DC | Y7-259840 | 259840 | Kompakt Şalter Aksesuarı: Motor Mekanizması NZM2 | MCCB | 571 | 1 | https://datasheet.eaton.com/datasheet.php?model=259840&locale=en_GB
| NZM2-XR220-250DC | Y7-259842 | 259842 | Kompakt Şalter Aksesuarı: Motor Mekanizması NZM2 | MCCB | 571 | 1 | https://datasheet.eaton.com/datasheet.php?model=259842&locale=en_GB
| NZM3-XR208-240AC | Y7-259850 | 259850 | Kompakt Şalter Aksesuarı: Motor Mekanizması NZM3 | MCCB | 836 | 1 | https://datasheet.eaton.com/datasheet.php?model=259850&locale=en_GB
| NZM3-XR110-130AC | Y7-259848 | 259848 | Kompakt Şalter Aksesuarı: Motor Mekanizması NZM3 | MCCB | 836 | 1 | https://datasheet.eaton.com/datasheet.php?model=259848&locale=en_GB
| NZM3-XR380-440AC | Y7-259852 | 259852 | Kompakt Şalter Aksesuarı: Motor Mekanizması NZM3 | MCCB | 836 | 1 | https://datasheet.eaton.com/datasheet.php?model=259852&locale=en_GB
| NZM3-XR24-30DC | Y7-259854 | 259854 | Kompakt Şalter Aksesuarı: Motor Mekanizması NZM3 | MCCB | 836 | 1 | https://datasheet.eaton.com/datasheet.php?model=259854&locale=en_GB
| NZM3-XR48-60DC | Y7-259856 | 259856 | Kompakt Şalter Aksesuarı: Motor Mekanizması NZM3 | MCCB | 836 | 1 | https://datasheet.eaton.com/datasheet.php?model=259856&locale=en_GB
| NZM3-XR110-130DC | Y7-259858 | 259858 | Kompakt Şalter Aksesuarı: Motor Mekanizması NZM3 | MCCB | 836 | 1 | https://datasheet.eaton.com/datasheet.php?model=259858&locale=en_GB
| NZM3-XR220-250DC | Y7-259860 | 259860 | Kompakt Şalter Aksesuarı: Motor Mekanizması NZM3 | MCCB | 836 | 1 | https://datasheet.eaton.com/datasheet.php?model=259860&locale=en_GB
| NZM4-XR208-240AC | Y7-266685 | 266685 | Kompakt Şalter Aksesuarı: Motor Mekanizması NZM4 | MCCB | 988 | 1 | https://datasheet.eaton.com/datasheet.php?model=266685&locale=en_GB
| NZM4-XR110-130AC | Y7-266684 | 266684 | Kompakt Şalter Aksesuarı: Motor Mekanizması NZM4 | MCCB | 988 | 1 | https://datasheet.eaton.com/datasheet.php?model=266684&locale=en_GB
| NZM4-XR380-440AC | Y7-266686 | 266686 | Kompakt Şalter Aksesuarı: Motor Mekanizması NZM4 | MCCB | 988 | 1 | https://datasheet.eaton.com/datasheet.php?model=266686&locale=en_GB
| NZM4-XR24-30DC | Y7-266691 | 266691 | Kompakt Şalter Aksesuarı: Motor Mekanizması NZM4 | MCCB | 988 | 1 | https://datasheet.eaton.com/datasheet.php?model=266691&locale=en_GB
| NZM4-XR48-60DC | Y7-266692 | 266692 | Kompakt Şalter Aksesuarı: Motor Mekanizması NZM4 | MCCB | 988 | 1 | https://datasheet.eaton.com/datasheet.php?model=266692&locale=en_GB
| NZM4-XR110-130DC | Y7-266693 | 266693 | Kompakt Şalter Aksesuarı: Motor Mekanizması NZM4 | MCCB | 988 | 1 | https://datasheet.eaton.com/datasheet.php?model=266693&locale=en_GB
| NZM4-XR220-250DC | Y7-266694 | 266694 | Kompakt Şalter Aksesuarı: Motor Mekanizması NZM4 | MCCB | 988 | 1 | https://datasheet.eaton.com/datasheet.php?model=266694&locale=en_GB
| NZM1-XU208-240AC | Y7-259442 | 259442 | Kompakt Şalter Aksesuarı: Düşük Gerilim Bobini NZM1 | MCCB | 64.7 | 1 | https://datasheet.eaton.com/datasheet.php?model=259442&locale=en_GB
| NZM1-XU24AC | Y7-259434 | 259434 | Kompakt Şalter Aksesuarı: Düşük Gerilim Bobini NZM1 | MCCB | 64.7 | 1 | https://datasheet.eaton.com/datasheet.php?model=259434&locale=en_GB
| NZM1-XU48AC | Y7-259436 | 259436 | Kompakt Şalter Aksesuarı: Düşük Gerilim Bobini NZM1 | MCCB | 64.7 | 1 | https://datasheet.eaton.com/datasheet.php?model=259436&locale=en_GB
| NZM1-XU60AC | Y7-259438 | 259438 | Kompakt Şalter Aksesuarı: Düşük Gerilim Bobini NZM1 | MCCB | 64.7 | 1 | https://datasheet.eaton.com/datasheet.php?model=259438&locale=en_GB
| NZM1-XU110-130AC | Y7-259440 | 259440 | Kompakt Şalter Aksesuarı: Düşük Gerilim Bobini NZM1 | MCCB | 64.7 | 1 | https://datasheet.eaton.com/datasheet.php?model=259440&locale=en_GB
| NZM1-XU380-440AC | Y7-259444 | 259444 | Kompakt Şalter Aksesuarı: Düşük Gerilim Bobini NZM1 | MCCB | 64.7 | 1 | https://datasheet.eaton.com/datasheet.php?model=259444&locale=en_GB
| NZM1-XU480-525AC | Y7-259446 | 259446 | Kompakt Şalter Aksesuarı: Düşük Gerilim Bobini NZM1 | MCCB | 64.7 | 1 | https://datasheet.eaton.com/datasheet.php?model=259446&locale=en_GB
| NZM1-XU600AC | Y7-259448 | 259448 | Kompakt Şalter Aksesuarı: Düşük Gerilim Bobini NZM1 | MCCB | 64.7 | 1 | https://datasheet.eaton.com/datasheet.php?model=259448&locale=en_GB
| NZM1-XU12DC | Y7-259450 | 259450 | Kompakt Şalter Aksesuarı: Düşük Gerilim Bobini NZM1 | MCCB | 64.7 | 1 | https://datasheet.eaton.com/datasheet.php?model=259450&locale=en_GB
| NZM1-XU24DC | Y7-259452 | 259452 | Kompakt Şalter Aksesuarı: Düşük Gerilim Bobini NZM1 | MCCB | 64.7 | 1 | https://datasheet.eaton.com/datasheet.php?model=259452&locale=en_GB
| NZM1-XU48DC | Y7-262631 | 262631 | Kompakt Şalter Aksesuarı: Düşük Gerilim Bobini NZM1 | MCCB | 64.7 | 1 | https://datasheet.eaton.com/datasheet.php?model=262631&locale=en_GB
| NZM1-XU60DC | Y7-259454 | 259454 | Kompakt Şalter Aksesuarı: Düşük Gerilim Bobini NZM1 | MCCB | 64.7 | 1 | https://datasheet.eaton.com/datasheet.php?model=259454&locale=en_GB
| NZM1-XU110-130DC | Y7-259458 | 259458 | Kompakt Şalter Aksesuarı: Düşük Gerilim Bobini NZM1 | MCCB | 64.7 | 1 | https://datasheet.eaton.com/datasheet.php?model=259458&locale=en_GB
| NZM1-XU220-250DC | Y7-259460 | 259460 | Kompakt Şalter Aksesuarı: Düşük Gerilim Bobini NZM1 | MCCB | 64.7 | 1 | https://datasheet.eaton.com/datasheet.php?model=259460&locale=en_GB
| NZM2/3-XU208-240AC | Y7-259499 | 259499 | Kompakt Şalter Aksesuarı: Düşük Gerilim Bobini NZM2/3 | MCCB | 67.4 | 1 | https://datasheet.eaton.com/datasheet.php?model=259499&locale=en_GB
| NZM2/3-XU24AC | Y7-259491 | 259491 | Kompakt Şalter Aksesuarı: Düşük Gerilim Bobini NZM2/3 | MCCB | 67.4 | 1 | https://datasheet.eaton.com/datasheet.php?model=259491&locale=en_GB
| NZM2/3-XU48AC | Y7-259493 | 259493 | Kompakt Şalter Aksesuarı: Düşük Gerilim Bobini NZM2/3 | MCCB | 67.4 | 1 | https://datasheet.eaton.com/datasheet.php?model=259493&locale=en_GB
| NZM2/3-XU60AC | Y7-259495 | 259495 | Kompakt Şalter Aksesuarı: Düşük Gerilim Bobini NZM2/3 | MCCB | 67.4 | 1 | https://datasheet.eaton.com/datasheet.php?model=259495&locale=en_GB
| NZM2/3-XU110-130AC | Y7-259497 | 259497 | Kompakt Şalter Aksesuarı: Düşük Gerilim Bobini NZM2/3 | MCCB | 67.4 | 1 | https://datasheet.eaton.com/datasheet.php?model=259497&locale=en_GB
| NZM2/3-XU380-440AC | Y7-259501 | 259501 | Kompakt Şalter Aksesuarı: Düşük Gerilim Bobini NZM2/3 | MCCB | 70.8 | 1 | https://datasheet.eaton.com/datasheet.php?model=259501&locale=en_GB
| NZM2/3-XU480-525AC | Y7-259503 | 259503 | Kompakt Şalter Aksesuarı: Düşük Gerilim Bobini NZM2/3 | MCCB | 70.8 | 1 | https://datasheet.eaton.com/datasheet.php?model=259503&locale=en_GB
| NZM2/3-XU600AC | Y7-259505 | 259505 | Kompakt Şalter Aksesuarı: Düşük Gerilim Bobini NZM2/3 | MCCB | 70.8 | 1 | https://datasheet.eaton.com/datasheet.php?model=259505&locale=en_GB
| NZM2/3-XU12DC | Y7-259507 | 259507 | Kompakt Şalter Aksesuarı: Düşük Gerilim Bobini NZM2/3 | MCCB | 67.4 | 1 | https://datasheet.eaton.com/datasheet.php?model=259507&locale=en_GB
| NZM2/3-XU24DC | Y7-259509 | 259509 | Kompakt Şalter Aksesuarı: Düşük Gerilim Bobini NZM2/3 | MCCB | 67.4 | 1 | https://datasheet.eaton.com/datasheet.php?model=259509&locale=en_GB
| NZM2/3-XU48DC | Y7-259511 | 259511 | Kompakt Şalter Aksesuarı: Düşük Gerilim Bobini NZM2/3 | MCCB | 67.4 | 1 | https://datasheet.eaton.com/datasheet.php?model=259511&locale=en_GB
| NZM2/3-XU60DC | Y7-259513 | 259513 | Kompakt Şalter Aksesuarı: Düşük Gerilim Bobini NZM2/3 | MCCB | 67.4 | 1 | https://datasheet.eaton.com/datasheet.php?model=259513&locale=en_GB
| NZM2/3-XU110-130DC | Y7-259515 | 259515 | Kompakt Şalter Aksesuarı: Düşük Gerilim Bobini NZM2/3 | MCCB | 67.4 | 1 | https://datasheet.eaton.com/datasheet.php?model=259515&locale=en_GB
| NZM2/3-XU220-250DC | Y7-259517 | 259517 | Kompakt Şalter Aksesuarı: Düşük Gerilim Bobini NZM2/3 | MCCB | 67.4 | 1 | https://datasheet.eaton.com/datasheet.php?model=259517&locale=en_GB
| NZM4-XU208-240AC | Y7-266193 | 266193 | Kompakt Şalter Aksesuarı: Düşük Gerilim Bobini NZM4 | MCCB | 93.7 | 1 | https://datasheet.eaton.com/datasheet.php?model=266193&locale=en_GB
| NZM4-XU24AC | Y7-266189 | 266189 | Kompakt Şalter Aksesuarı: Düşük Gerilim Bobini NZM4 | MCCB | 93.7 | 1 | https://datasheet.eaton.com/datasheet.php?model=266189&locale=en_GB
| NZM4-XU48AC | Y7-266190 | 266190 | Kompakt Şalter Aksesuarı: Düşük Gerilim Bobini NZM4 | MCCB | 93.7 | 1 | https://datasheet.eaton.com/datasheet.php?model=266190&locale=en_GB
| NZM4-XU60AC | Y7-266191 | 266191 | Kompakt Şalter Aksesuarı: Düşük Gerilim Bobini NZM4 | MCCB | 93.7 | 1 | https://datasheet.eaton.com/datasheet.php?model=266191&locale=en_GB
| NZM4-XU110-130AC | Y7-266192 | 266192 | Kompakt Şalter Aksesuarı: Düşük Gerilim Bobini NZM4 | MCCB | 93.7 | 1 | https://datasheet.eaton.com/datasheet.php?model=266192&locale=en_GB
| NZM4-XU380-440AC | Y7-266194 | 266194 | Kompakt Şalter Aksesuarı: Düşük Gerilim Bobini NZM4 | MCCB | 93.7 | 1 | https://datasheet.eaton.com/datasheet.php?model=266194&locale=en_GB
| NZM4-XU480-525AC | Y7-266195 | 266195 | Kompakt Şalter Aksesuarı: Düşük Gerilim Bobini NZM4 | MCCB | 93.7 | 1 | https://datasheet.eaton.com/datasheet.php?model=266195&locale=en_GB
| NZM4-XU600AC | Y7-266196 | 266196 | Kompakt Şalter Aksesuarı: Düşük Gerilim Bobini NZM4 | MCCB | 93.7 | 1 | https://datasheet.eaton.com/datasheet.php?model=266196&locale=en_GB
| NZM4-XU12DC | Y7-266203 | 266203 | Kompakt Şalter Aksesuarı: Düşük Gerilim Bobini NZM4 | MCCB | 93.7 | 1 | https://datasheet.eaton.com/datasheet.php?model=266203&locale=en_GB
| NZM4-XU24DC | Y7-266204 | 266204 | Kompakt Şalter Aksesuarı: Düşük Gerilim Bobini NZM4 | MCCB | 93.7 | 1 | https://datasheet.eaton.com/datasheet.php?model=266204&locale=en_GB
| NZM4-XU48DC | Y7-266205 | 266205 | Kompakt Şalter Aksesuarı: Düşük Gerilim Bobini NZM4 | MCCB | 93.7 | 1 | https://datasheet.eaton.com/datasheet.php?model=266205&locale=en_GB
| NZM4-XU60DC | Y7-266206 | 266206 | Kompakt Şalter Aksesuarı: Düşük Gerilim Bobini NZM4 | MCCB | 93.7 | 1 | https://datasheet.eaton.com/datasheet.php?model=266206&locale=en_GB
| NZM4-XU110-130DC | Y7-266207 | 266207 | Kompakt Şalter Aksesuarı: Düşük Gerilim Bobini NZM4 | MCCB | 93.7 | 1 | https://datasheet.eaton.com/datasheet.php?model=266207&locale=en_GB
| NZM4-XU220-250DC | Y7-266208 | 266208 | Kompakt Şalter Aksesuarı: Düşük Gerilim Bobini NZM4 | MCCB | 93.7 | 1 | https://datasheet.eaton.com/datasheet.php?model=266208&locale=en_GB
| NZM1-XUHIV208-240AC | Y7-259539 | 259539 | Kompakt Şalter Aksesuarı: Erken Kapama Kontaklı Düşük Ger.Bobini NZM1 | MCCB | 76.9 | 1 | https://datasheet.eaton.com/datasheet.php?model=259539&locale=en_GB
| NZM1-XUHIV24AC | Y7-259531 | 259531 | Kompakt Şalter Aksesuarı: Erken Kapama Kontaklı Düşük Ger.Bobini NZM1 | MCCB | 76.9 | 1 | https://datasheet.eaton.com/datasheet.php?model=259531&locale=en_GB
| NZM1-XUHIV48AC | Y7-259533 | 259533 | Kompakt Şalter Aksesuarı: Erken Kapama Kontaklı Düşük Ger.Bobini NZM1 | MCCB | 76.9 | 1 | https://datasheet.eaton.com/datasheet.php?model=259533&locale=en_GB
| NZM1-XUHIV60AC | Y7-259535 | 259535 | Kompakt Şalter Aksesuarı: Erken Kapama Kontaklı Düşük Ger.Bobini NZM1 | MCCB | 76.9 | 1 | https://datasheet.eaton.com/datasheet.php?model=259535&locale=en_GB
| NZM1-XUHIV110-130AC | Y7-259537 | 259537 | Kompakt Şalter Aksesuarı: Erken Kapama Kontaklı Düşük Ger.Bobini NZM1 | MCCB | 76.9 | 1 | https://datasheet.eaton.com/datasheet.php?model=259537&locale=en_GB
| NZM1-XUHIV380-440AC | Y7-259541 | 259541 | Kompakt Şalter Aksesuarı: Erken Kapama Kontaklı Düşük Ger.Bobini NZM1 | MCCB | 76.9 | 1 | https://datasheet.eaton.com/datasheet.php?model=259541&locale=en_GB
| NZM1-XUHIV480-525AC | Y7-259543 | 259543 | Kompakt Şalter Aksesuarı: Erken Kapama Kontaklı Düşük Ger.Bobini NZM1 | MCCB | 76.9 | 1 | https://datasheet.eaton.com/datasheet.php?model=259543&locale=en_GB
| NZM1-XUHIV12DC | Y7-259545 | 259545 | Kompakt Şalter Aksesuarı: Erken Kapama Kontaklı Düşük Ger.Bobini NZM1 | MCCB | 76.9 | 1 | https://datasheet.eaton.com/datasheet.php?model=259545&locale=en_GB
| NZM1-XUHIV24DC | Y7-259547 | 259547 | Kompakt Şalter Aksesuarı: Erken Kapama Kontaklı Düşük Ger.Bobini NZM1 | MCCB | 76.9 | 1 | https://datasheet.eaton.com/datasheet.php?model=259547&locale=en_GB
| NZM1-XUHIV48DC | Y7-259549 | 259549 | Kompakt Şalter Aksesuarı: Erken Kapama Kontaklı Düşük Ger.Bobini NZM1 | MCCB | 76.9 | 1 | https://datasheet.eaton.com/datasheet.php?model=259549&locale=en_GB
| NZM1-XUHIV60DC | Y7-259551 | 259551 | Kompakt Şalter Aksesuarı: Erken Kapama Kontaklı Düşük Ger.Bobini NZM1 | MCCB | 76.9 | 1 | https://datasheet.eaton.com/datasheet.php?model=259551&locale=en_GB
| NZM1-XUHIV110-130DC | Y7-259553 | 259553 | Kompakt Şalter Aksesuarı: Erken Kapama Kontaklı Düşük Ger.Bobini NZM1 | MCCB | 76.9 | 1 | https://datasheet.eaton.com/datasheet.php?model=259553&locale=en_GB
| NZM1-XUHIV220-250DC | Y7-259555 | 259555 | Kompakt Şalter Aksesuarı: Erken Kapama Kontaklı Düşük Ger.Bobini NZM1 | MCCB | 76.9 | 1 | https://datasheet.eaton.com/datasheet.php?model=259555&locale=en_GB
| NZM2/3-XUHIV208-240AC | Y7-259591 | 259591 | Kompakt Şalter Aksesuarı: Erken Kapama Kontaklı Düşük Ger.Bobini NZM2/3 | MCCB | 80.2 | 1 | https://datasheet.eaton.com/datasheet.php?model=259591&locale=en_GB
| NZM2/3-XUHIV24AC | Y7-259583 | 259583 | Kompakt Şalter Aksesuarı: Erken Kapama Kontaklı Düşük Ger.Bobini NZM2/3 | MCCB | 80.2 | 1 | https://datasheet.eaton.com/datasheet.php?model=259583&locale=en_GB
| NZM2/3-XUHIV48AC | Y7-259585 | 259585 | Kompakt Şalter Aksesuarı: Erken Kapama Kontaklı Düşük Ger.Bobini NZM2/3 | MCCB | 80.2 | 1 | https://datasheet.eaton.com/datasheet.php?model=259585&locale=en_GB
| NZM2/3-XUHIV60AC | Y7-259587 | 259587 | Kompakt Şalter Aksesuarı: Erken Kapama Kontaklı Düşük Ger.Bobini NZM2/3 | MCCB | 80.2 | 1 | https://datasheet.eaton.com/datasheet.php?model=259587&locale=en_GB
| NZM2/3-XUHIV110-130AC | Y7-259589 | 259589 | Kompakt Şalter Aksesuarı: Erken Kapama Kontaklı Düşük Ger.Bobini NZM2/3 | MCCB | 80.2 | 1 | https://datasheet.eaton.com/datasheet.php?model=259589&locale=en_GB
| NZM2/3-XUHIV380-440AC | Y7-259594 | 259594 | Kompakt Şalter Aksesuarı: Erken Kapama Kontaklı Düşük Ger.Bobini NZM2/3 | MCCB | 84.3 | 1 | https://datasheet.eaton.com/datasheet.php?model=259594&locale=en_GB
| NZM2/3-XUHIV480-525AC | Y7-259598 | 259598 | Kompakt Şalter Aksesuarı: Erken Kapama Kontaklı Düşük Ger.Bobini NZM2/3 | MCCB | 84.3 | 1 | https://datasheet.eaton.com/datasheet.php?model=259598&locale=en_GB
| NZM2/3-XUHIV12DC | Y7-259600 | 259600 | Kompakt Şalter Aksesuarı: Erken Kapama Kontaklı Düşük Ger.Bobini NZM2/3 | MCCB | 80.2 | 1 | https://datasheet.eaton.com/datasheet.php?model=259600&locale=en_GB
| NZM2/3-XUHIV24DC | Y7-259602 | 259602 | Kompakt Şalter Aksesuarı: Erken Kapama Kontaklı Düşük Ger.Bobini NZM2/3 | MCCB | 80.2 | 1 | https://datasheet.eaton.com/datasheet.php?model=259602&locale=en_GB
| NZM2/3-XUHIV48DC | Y7-259604 | 259604 | Kompakt Şalter Aksesuarı: Erken Kapama Kontaklı Düşük Ger.Bobini NZM2/3 | MCCB | 80.2 | 1 | https://datasheet.eaton.com/datasheet.php?model=259604&locale=en_GB
| NZM2/3-XUHIV60DC | Y7-259606 | 259606 | Kompakt Şalter Aksesuarı: Erken Kapama Kontaklı Düşük Ger.Bobini NZM2/3 | MCCB | 80.2 | 1 | https://datasheet.eaton.com/datasheet.php?model=259606&locale=en_GB
| NZM2/3-XUHIV110-130DC | Y7-259608 | 259608 | Kompakt Şalter Aksesuarı: Erken Kapama Kontaklı Düşük Ger.Bobini NZM2/3 | MCCB | 80.2 | 1 | https://datasheet.eaton.com/datasheet.php?model=259608&locale=en_GB
| NZM2/3-XUHIV220-250DC | Y7-259610 | 259610 | Kompakt Şalter Aksesuarı: Erken Kapama Kontaklı Düşük Ger.Bobini NZM2/3 | MCCB | 80.2 | 1 | https://datasheet.eaton.com/datasheet.php?model=259610&locale=en_GB
| NZM4-XUHIV208-240AC | Y7-266221 | 266221 | Kompakt Şalter Aksesuarı: Erken Kapama Kontaklı Düşük Ger.Bobini NZM4 | MCCB | 123.2 | 1 | https://datasheet.eaton.com/datasheet.php?model=266221&locale=en_GB
| NZM4-XUHIV24AC | Y7-266217 | 266217 | Kompakt Şalter Aksesuarı: Erken Kapama Kontaklı Düşük Ger.Bobini NZM4 | MCCB | 123.2 | 1 | https://datasheet.eaton.com/datasheet.php?model=266217&locale=en_GB
| NZM4-XUHIV48AC | Y7-266218 | 266218 | Kompakt Şalter Aksesuarı: Erken Kapama Kontaklı Düşük Ger.Bobini NZM4 | MCCB | 123.2 | 1 | https://datasheet.eaton.com/datasheet.php?model=266218&locale=en_GB
| NZM4-XUHIV60AC | Y7-266219 | 266219 | Kompakt Şalter Aksesuarı: Erken Kapama Kontaklı Düşük Ger.Bobini NZM4 | MCCB | 123.2 | 1 | https://datasheet.eaton.com/datasheet.php?model=266219&locale=en_GB
| NZM4-XUHIV110-130AC | Y7-266220 | 266220 | Kompakt Şalter Aksesuarı: Erken Kapama Kontaklı Düşük Ger.Bobini NZM4 | MCCB | 123.2 | 1 | https://datasheet.eaton.com/datasheet.php?model=266220&locale=en_GB
| NZM4-XUHIV380-440AC | Y7-266222 | 266222 | Kompakt Şalter Aksesuarı: Erken Kapama Kontaklı Düşük Ger.Bobini NZM4 | MCCB | 123.2 | 1 | https://datasheet.eaton.com/datasheet.php?model=266222&locale=en_GB
| NZM4-XUHIV480-525AC | Y7-266223 | 266223 | Kompakt Şalter Aksesuarı: Erken Kapama Kontaklı Düşük Ger.Bobini NZM4 | MCCB | 123.2 | 1 | https://datasheet.eaton.com/datasheet.php?model=266223&locale=en_GB
| NZM4-XUHIV12DC | Y7-266231 | 266231 | Kompakt Şalter Aksesuarı: Erken Kapama Kontaklı Düşük Ger.Bobini NZM4 | MCCB | 123.2 | 1 | https://datasheet.eaton.com/datasheet.php?model=266231&locale=en_GB
| NZM4-XUHIV24DC | Y7-266232 | 266232 | Kompakt Şalter Aksesuarı: Erken Kapama Kontaklı Düşük Ger.Bobini NZM4 | MCCB | 123.2 | 1 | https://datasheet.eaton.com/datasheet.php?model=266232&locale=en_GB
| NZM4-XUHIV48DC | Y7-266233 | 266233 | Kompakt Şalter Aksesuarı: Erken Kapama Kontaklı Düşük Ger.Bobini NZM4 | MCCB | 123.2 | 1 | https://datasheet.eaton.com/datasheet.php?model=266233&locale=en_GB
| NZM4-XUHIV60DC | Y7-266234 | 266234 | Kompakt Şalter Aksesuarı: Erken Kapama Kontaklı Düşük Ger.Bobini NZM4 | MCCB | 123.2 | 1 | https://datasheet.eaton.com/datasheet.php?model=266234&locale=en_GB
| NZM4-XUHIV110-130DC | Y7-266235 | 266235 | Kompakt Şalter Aksesuarı: Erken Kapama Kontaklı Düşük Ger.Bobini NZM4 | MCCB | 123.2 | 1 | https://datasheet.eaton.com/datasheet.php?model=266235&locale=en_GB
| NZM4-XUHIV220-250DC | Y7-266236 | 266236 | Kompakt Şalter Aksesuarı: Erken Kapama Kontaklı Düşük Ger.Bobini NZM4 | MCCB | 123.2 | 1 | https://datasheet.eaton.com/datasheet.php?model=266236&locale=en_GB
| NZM1-XA208-250AC/DC | Y7-259726 | 259726 | Kompakt Şalter Aksesuarı: Şönt Açtırma Bobini NZM1 | MCCB | 61.8 | 1 | https://datasheet.eaton.com/datasheet.php?model=259726&locale=en_GB
| NZM1-XA12AC/DC | Y7-259706 | 259706 | Kompakt Şalter Aksesuarı: Şönt Açtırma Bobini NZM1 | MCCB | 61.8 | 1 | https://datasheet.eaton.com/datasheet.php?model=259706&locale=en_GB
| NZM1-XA24AC/DC | Y7-259708 | 259708 | Kompakt Şalter Aksesuarı: Şönt Açtırma Bobini NZM1 | MCCB | 61.8 | 1 | https://datasheet.eaton.com/datasheet.php?model=259708&locale=en_GB
| NZM1-XA48AC/DC | Y7-259720 | 259720 | Kompakt Şalter Aksesuarı: Şönt Açtırma Bobini NZM1 | MCCB | 61.8 | 1 | https://datasheet.eaton.com/datasheet.php?model=259720&locale=en_GB
| NZM1-XA60AC/DC | Y7-259722 | 259722 | Kompakt Şalter Aksesuarı: Şönt Açtırma Bobini NZM1 | MCCB | 61.8 | 1 | https://datasheet.eaton.com/datasheet.php?model=259722&locale=en_GB
| NZM1-XA110-130AC/DC | Y7-259724 | 259724 | Kompakt Şalter Aksesuarı: Şönt Açtırma Bobini NZM1 | MCCB | 61.8 | 1 | https://datasheet.eaton.com/datasheet.php?model=259724&locale=en_GB
| NZM1-XA380-440AC/DC | Y7-259728 | 259728 | Kompakt Şalter Aksesuarı: Şönt Açtırma Bobini NZM1 | MCCB | 61.8 | 1 | https://datasheet.eaton.com/datasheet.php?model=259728&locale=en_GB
| NZM2/3-XA208-250AC/DC | Y7-259763 | 259763 | Kompakt Şalter Aksesuarı: Şönt Açtırma Bobini NZM2/3 | MCCB | 64.4 | 1 | https://datasheet.eaton.com/datasheet.php?model=259763&locale=en_GB
| NZM2/3-XA12AC/DC | Y7-259752 | 259752 | Kompakt Şalter Aksesuarı: Şönt Açtırma Bobini NZM2/3 | MCCB | 64.4 | 1 | https://datasheet.eaton.com/datasheet.php?model=259752&locale=en_GB
| NZM2/3-XA24AC/DC | Y7-259754 | 259754 | Kompakt Şalter Aksesuarı: Şönt Açtırma Bobini NZM2/3 | MCCB | 64.4 | 1 | https://datasheet.eaton.com/datasheet.php?model=259754&locale=en_GB
| NZM2/3-XA48AC/DC | Y7-259756 | 259756 | Kompakt Şalter Aksesuarı: Şönt Açtırma Bobini NZM2/3 | MCCB | 64.4 | 1 | https://datasheet.eaton.com/datasheet.php?model=259756&locale=en_GB
| NZM2/3-XA60AC/DC | Y7-259758 | 259758 | Kompakt Şalter Aksesuarı: Şönt Açtırma Bobini NZM2/3 | MCCB | 64.4 | 1 | https://datasheet.eaton.com/datasheet.php?model=259758&locale=en_GB
| NZM2/3-XA110-130AC/DC | Y7-259760 | 259760 | Kompakt Şalter Aksesuarı: Şönt Açtırma Bobini NZM2/3 | MCCB | 64.4 | 1 | https://datasheet.eaton.com/datasheet.php?model=259760&locale=en_GB
| NZM2/3-XA380-440AC/DC | Y7-259766 | 259766 | Kompakt Şalter Aksesuarı: Şönt Açtırma Bobini NZM2/3 | MCCB | 67.7 | 1 | https://datasheet.eaton.com/datasheet.php?model=259766&locale=en_GB
| NZM2/3-XA480-525AC/DC | Y7-259768 | 259768 | Kompakt Şalter Aksesuarı: Şönt Açtırma Bobini NZM2/3 | MCCB | 67.7 | 1 | https://datasheet.eaton.com/datasheet.php?model=259768&locale=en_GB
| NZM4-XA208-250AC/DC | Y7-266451 | 266451 | Kompakt Şalter Aksesuarı: Şönt Açtırma Bobini NZM4 | MCCB | 84.2 | 1 | https://datasheet.eaton.com/datasheet.php?model=266451&locale=en_GB
| NZM4-XA12AC/DC | Y7-266446 | 266446 | Kompakt Şalter Aksesuarı: Şönt Açtırma Bobini NZM4 | MCCB | 84.2 | 1 | https://datasheet.eaton.com/datasheet.php?model=266446&locale=en_GB
| NZM4-XA24AC/DC | Y7-266447 | 266447 | Kompakt Şalter Aksesuarı: Şönt Açtırma Bobini NZM4 | MCCB | 84.2 | 1 | https://datasheet.eaton.com/datasheet.php?model=266447&locale=en_GB
| NZM4-XA48AC/DC | Y7-266448 | 266448 | Kompakt Şalter Aksesuarı: Şönt Açtırma Bobini NZM4 | MCCB | 84.2 | 1 | https://datasheet.eaton.com/datasheet.php?model=266448&locale=en_GB
| NZM4-XA60AC/DC | Y7-266449 | 266449 | Kompakt Şalter Aksesuarı: Şönt Açtırma Bobini NZM4 | MCCB | 84.2 | 1 | https://datasheet.eaton.com/datasheet.php?model=266449&locale=en_GB
| NZM4-XA110-130AC/DC | Y7-266450 | 266450 | Kompakt Şalter Aksesuarı: Şönt Açtırma Bobini NZM4 | MCCB | 84.2 | 1 | https://datasheet.eaton.com/datasheet.php?model=266450&locale=en_GB
| NZM4-XA380-440AC/DC | Y7-266452 | 266452 | Kompakt Şalter Aksesuarı: Şönt Açtırma Bobini NZM4 | MCCB | 84.2 | 1 | https://datasheet.eaton.com/datasheet.php?model=266452&locale=en_GB
| NZM1-XAHIV208-250AC/DC | Y7-259782 | 259782 | Kompakt Şalter Aksesuarı: Erken Kapama Kontaklı Şönt Aç.Bobini NZM1 | MCCB | 69.5 | 1 | https://datasheet.eaton.com/datasheet.php?model=259782&locale=en_GB
| NZM1-XAHIV12AC/DC | Y7-259772 | 259772 | Kompakt Şalter Aksesuarı: Erken Kapama Kontaklı Şönt Aç.Bobini NZM1 | MCCB | 69.5 | 1 | https://datasheet.eaton.com/datasheet.php?model=259772&locale=en_GB
| NZM1-XAHIV24AC/DC | Y7-259774 | 259774 | Kompakt Şalter Aksesuarı: Erken Kapama Kontaklı Şönt Aç.Bobini NZM1 | MCCB | 69.5 | 1 | https://datasheet.eaton.com/datasheet.php?model=259774&locale=en_GB
| NZM1-XAHIV48AC/DC | Y7-259776 | 259776 | Kompakt Şalter Aksesuarı: Erken Kapama Kontaklı Şönt Aç.Bobini NZM1 | MCCB | 69.5 | 1 | https://datasheet.eaton.com/datasheet.php?model=259776&locale=en_GB
| NZM1-XAHIV60AC/DC | Y7-259778 | 259778 | Kompakt Şalter Aksesuarı: Erken Kapama Kontaklı Şönt Aç.Bobini NZM1 | MCCB | 69.5 | 1 | https://datasheet.eaton.com/datasheet.php?model=259778&locale=en_GB
| NZM1-XAHIV110-130AC/DC | Y7-259780 | 259780 | Kompakt Şalter Aksesuarı: Erken Kapama Kontaklı Şönt Aç.Bobini NZM1 | MCCB | 69.5 | 1 | https://datasheet.eaton.com/datasheet.php?model=259780&locale=en_GB
| NZM1-XAHIV380-440AC/DC | Y7-259784 | 259784 | Kompakt Şalter Aksesuarı: Erken Kapama Kontaklı Şönt Aç.Bobini NZM1 | MCCB | 69.5 | 1 | https://datasheet.eaton.com/datasheet.php?model=259784&locale=en_GB
| NZM2/3-XAHIV208-250AC/DC | Y7-259818 | 259818 | Kompakt Şalter Aksesuarı: Erken Kapama Kontaklı Şönt Aç.Bobini NZM2/3 | MCCB | 72.5 | 1 | https://datasheet.eaton.com/datasheet.php?model=259818&locale=en_GB
| NZM2/3-XAHIV12AC/DC | Y7-259808 | 259808 | Kompakt Şalter Aksesuarı: Erken Kapama Kontaklı Şönt Aç.Bobini NZM2/3 | MCCB | 72.5 | 1 | https://datasheet.eaton.com/datasheet.php?model=259808&locale=en_GB
| NZM2/3-XAHIV24AC/DC | Y7-259810 | 259810 | Kompakt Şalter Aksesuarı: Erken Kapama Kontaklı Şönt Aç.Bobini NZM2/3 | MCCB | 72.5 | 1 | https://datasheet.eaton.com/datasheet.php?model=259810&locale=en_GB
| NZM2/3-XAHIV48AC/DC | Y7-259812 | 259812 | Kompakt Şalter Aksesuarı: Erken Kapama Kontaklı Şönt Aç.Bobini NZM2/3 | MCCB | 72.5 | 1 | https://datasheet.eaton.com/datasheet.php?model=259812&locale=en_GB
| NZM2/3-XAHIV60AC/DC | Y7-259814 | 259814 | Kompakt Şalter Aksesuarı: Erken Kapama Kontaklı Şönt Aç.Bobini NZM2/3 | MCCB | 72.5 | 1 | https://datasheet.eaton.com/datasheet.php?model=259814&locale=en_GB
| NZM2/3-XAHIV110-130AC/DC | Y7-259816 | 259816 | Kompakt Şalter Aksesuarı: Erken Kapama Kontaklı Şönt Aç.Bobini NZM2/3 | MCCB | 72.5 | 1 | https://datasheet.eaton.com/datasheet.php?model=259816&locale=en_GB
| NZM2/3-XAHIV380-440AC/DC | Y7-259820 | 259820 | Kompakt Şalter Aksesuarı: Erken Kapama Kontaklı Şönt Aç.Bobini NZM2/3 | MCCB | 72.5 | 1 | https://datasheet.eaton.com/datasheet.php?model=259820&locale=en_GB
| NZM4-XAHIV208-250AC/DC | Y7-266475 | 266475 | Kompakt Şalter Aksesuarı: Erken Kapama Kontaklı Şönt Aç.Bobini NZM4 | MCCB | 116.3 | 1 | https://datasheet.eaton.com/datasheet.php?model=266475&locale=en_GB
| NZM4-XAHIV12AC/DC | Y7-266470 | 266470 | Kompakt Şalter Aksesuarı: Erken Kapama Kontaklı Şönt Aç.Bobini NZM4 | MCCB | 116.3 | 1 | https://datasheet.eaton.com/datasheet.php?model=266470&locale=en_GB
| NZM4-XAHIV24AC/DC | Y7-266471 | 266471 | Kompakt Şalter Aksesuarı: Erken Kapama Kontaklı Şönt Aç.Bobini NZM4 | MCCB | 116.3 | 1 | https://datasheet.eaton.com/datasheet.php?model=266471&locale=en_GB
| NZM4-XAHIV48AC/DC | Y7-266472 | 266472 | Kompakt Şalter Aksesuarı: Erken Kapama Kontaklı Şönt Aç.Bobini NZM4 | MCCB | 116.3 | 1 | https://datasheet.eaton.com/datasheet.php?model=266472&locale=en_GB
| NZM4-XAHIV60AC/DC | Y7-266473 | 266473 | Kompakt Şalter Aksesuarı: Erken Kapama Kontaklı Şönt Aç.Bobini NZM4 | MCCB | 116.3 | 1 | https://datasheet.eaton.com/datasheet.php?model=266473&locale=en_GB
| NZM4-XAHIV110-130AC/DC | Y7-266474 | 266474 | Kompakt Şalter Aksesuarı: Erken Kapama Kontaklı Şönt Aç.Bobini NZM4 | MCCB | 116.3 | 1 | https://datasheet.eaton.com/datasheet.php?model=266474&locale=en_GB
| NZM4-XAHIV380-440AC/DC | Y7-266476 | 266476 | Kompakt Şalter Aksesuarı: Erken Kapama Kontaklı Şönt Aç.Bobini NZM4 | MCCB | 116.3 | 1 | https://datasheet.eaton.com/datasheet.php?model=266476&locale=en_GB
| NZM1-XHIV | Y7-259426 | 259426 | Kompakt Şalter Aksesuarı: Erken Kapama Kontağı 2NA NZM1 | MCCB | 35.6 | 1 | https://datasheet.eaton.com/datasheet.php?model=259426&locale=en_GB
| NZM2/3-XHIV | Y7-259430 | 259430 | Kompakt Şalter Aksesuarı: Erken Kapama Kontağı 2NA NZM2/3 | MCCB | 37.08 | 1 | https://datasheet.eaton.com/datasheet.php?model=259430&locale=en_GB
| NZM4-XHIV | Y7-266172 | 266172 | Kompakt Şalter Aksesuarı: Erken Kapama Kontağı 2NA NZM4 | MCCB | 54.8 | 1 | https://datasheet.eaton.com/datasheet.php?model=266172&locale=en_GB
| NZM1-XDV | Y7-260125 | 260125 | Kompakt Şalter Aksesuarı: Döner Kurma Kolu-Siyah NZM1 | MCCB | 34.04 | 1 | https://datasheet.eaton.com/datasheet.php?model=260125&locale=en_GB
| NZM2-XDV | Y7-260127 | 260127 | Kompakt Şalter Aksesuarı: Döner Kurma Kolu-Siyah NZM2 | MCCB | 34.04 | 1 | https://datasheet.eaton.com/datasheet.php?model=260127&locale=en_GB
| NZM3-XDV | Y7-260129 | 260129 | Kompakt Şalter Aksesuarı: Döner Kurma Kolu-Siyah NZM3 | MCCB | 49.38 | 1 | https://datasheet.eaton.com/datasheet.php?model=260129&locale=en_GB
| NZM4-XDV | Y7-266608 | 266608 | Kompakt Şalter Aksesuarı: Döner Kurma Kolu-Siyah NZM4 | MCCB | 64.7 | 1 | https://datasheet.eaton.com/datasheet.php?model=266608&locale=en_GB
| NZM1-XDTV | Y7-260131 | 260131 | Kompakt Şalter Aksesuarı: Döner Kurma Kolu-Siyah NZM1 | MCCB | 61.2 | 1 | https://datasheet.eaton.com/datasheet.php?model=260131&locale=en_GB
| NZM2-XDTV | Y7-260133 | 260133 | Kompakt Şalter Aksesuarı: Döner Kurma Kolu-Siyah NZM2 | MCCB | 68.3 | 1 | https://datasheet.eaton.com/datasheet.php?model=260133&locale=en_GB
| NZM1-XDVG | Y7-285247 | 285247 | Kompakt Şalter Aksesuarı: Döner Kurma Kolu-Siyah NZM1 | MCCB | 31.17 | 1 | https://datasheet.eaton.com/datasheet.php?model=285247&locale=en_GB
| NZM2-XDVG | Y7-285248 | 285248 | Kompakt Şalter Aksesuarı: Döner Kurma Kolu-Siyah NZM2 | MCCB | 35.52 | 1 | https://datasheet.eaton.com/datasheet.php?model=285248&locale=en_GB
| NZM3-XDVG | Y7-165716 | 165716 | Kompakt Şalter Aksesuarı: Döner Kurma Kolu-Siyah NZM3 | MCCB | 111 | 1 | https://datasheet.eaton.com/datasheet.php?model=165716&locale=en_GB
| NZM4-XDVG | Y7-165718 | 165718 | Kompakt Şalter Aksesuarı: Döner Kurma Kolu-Siyah NZM4 | MCCB | 188.9 | 1 | https://datasheet.eaton.com/datasheet.php?model=165718&locale=en_GB
| NZM1-XDVR | Y7-260135 | 260135 | Kompakt Şalter Aksesuarı: Döner Kurma Kolu-Kırmızı NZM1 | MCCB | 38.64 | 1 | https://datasheet.eaton.com/datasheet.php?model=260135&locale=en_GB
| NZM2-XDVR | Y7-260137 | 260137 | Kompakt Şalter Aksesuarı: Döner Kurma Kolu-Kırmızı NZM2 | MCCB | 38.64 | 1 | https://datasheet.eaton.com/datasheet.php?model=260137&locale=en_GB
| NZM3-XDVR | Y7-260140 | 260140 | Kompakt Şalter Aksesuarı: Döner Kurma Kolu-Kırmızı NZM3 | MCCB | 51.5 | 1 | https://datasheet.eaton.com/datasheet.php?model=260140&locale=en_GB
| NZM4-XDVR | Y7-266610 | 266610 | Kompakt Şalter Aksesuarı: Döner Kurma Kolu-Kırmızı NZM4 | MCCB | 63.5 | 1 | https://datasheet.eaton.com/datasheet.php?model=266610&locale=en_GB
| NZM1-XDTVR | Y7-260142 | 260142 | Kompakt Şalter Aksesuarı: Döner Kurma Kolu-Kırmızı NZM1 | MCCB | 66 | 1 | https://datasheet.eaton.com/datasheet.php?model=260142&locale=en_GB
| NZM2-XDTVR | Y7-260144 | 260144 | Kompakt Şalter Aksesuarı: Döner Kurma Kolu-Kırmızı NZM2 | MCCB | 73 | 1 | https://datasheet.eaton.com/datasheet.php?model=260144&locale=en_GB
| NZM1-XDVGR | Y7-285249 | 285249 | Kompakt Şalter Aksesuarı: Döner Kurma Kolu-Kırmızı NZM1 | MCCB | 39.05 | 1 | https://datasheet.eaton.com/datasheet.php?model=285249&locale=en_GB
| NZM2-XDVGR | Y7-285280 | 285280 | Kompakt Şalter Aksesuarı: Döner Kurma Kolu-Kırmızı NZM2 | MCCB | 44.54 | 1 | https://datasheet.eaton.com/datasheet.php?model=285280&locale=en_GB
| NZM3-XDVGR | Y7-165717 | 165717 | Kompakt Şalter Aksesuarı: Döner Kurma Kolu-Kırmızı NZM3 | MCCB | 111 | 1 | https://datasheet.eaton.com/datasheet.php?model=165717&locale=en_GB
| NZM4-XDVGR | Y7-165719 | 165719 | Kompakt Şalter Aksesuarı: Döner Kurma Kolu-Kırmızı NZM4 | MCCB | 188.9 | 1 | https://datasheet.eaton.com/datasheet.php?model=165719&locale=en_GB
| NZM1-XTVD | Y7-260166 | 260166 | Kompakt Şalter Aksesuarı: Uzatmalı Döner Kurma Kolu-Siyah NZM1 | MCCB | 48.97 | 1 | https://datasheet.eaton.com/datasheet.php?model=260166&locale=en_GB
| NZM2-XTVD | Y7-260168 | 260168 | Kompakt Şalter Aksesuarı: Uzatmalı Döner Kurma Kolu-Siyah NZM2 | MCCB | 50.9 | 1 | https://datasheet.eaton.com/datasheet.php?model=260168&locale=en_GB
| NZM3-XTVD | Y7-260170 | 260170 | Kompakt Şalter Aksesuarı: Uzatmalı Döner Kurma Kolu-Siyah NZM3 | MCCB | 92 | 1 | https://datasheet.eaton.com/datasheet.php?model=260170&locale=en_GB
| NZM4-XTVD | Y7-266614 | 266614 | Kompakt Şalter Aksesuarı: Uzatmalı Döner Kurma Kolu-Siyah NZM4 | MCCB | 114.8 | 1 | https://datasheet.eaton.com/datasheet.php?model=266614&locale=en_GB
| NZM1-XTVDV | Y7-260172 | 260172 | Kompakt Şalter Aksesuarı: Uzatmalı Döner Kurma Kolu-Siyah NZM1 | MCCB | 60.2 | 1 | https://datasheet.eaton.com/datasheet.php?model=260172&locale=en_GB
| NZM2-XTVDV | Y7-260174 | 260174 | Kompakt Şalter Aksesuarı: Uzatmalı Döner Kurma Kolu-Siyah NZM2 | MCCB | 63.5 | 1 | https://datasheet.eaton.com/datasheet.php?model=260174&locale=en_GB
| NZM3-XTVDV | Y7-260176 | 260176 | Kompakt Şalter Aksesuarı: Uzatmalı Döner Kurma Kolu-Siyah NZM3 | MCCB | 131.3 | 1 | https://datasheet.eaton.com/datasheet.php?model=260176&locale=en_GB
| NZM4-XTVDV | Y7-266616 | 266616 | Kompakt Şalter Aksesuarı: Uzatmalı Döner Kurma Kolu-Siyah NZM4 | MCCB | 185.9 | 1 | https://datasheet.eaton.com/datasheet.php?model=266616&locale=en_GB
| NZM1-XTVDVR | Y7-260178 | 260178 | Kompakt Şalter Aksesuarı: Uzatmalı Döner Kurma Kolu-Kırmızı NZM1 | MCCB | 55.7 | 1 | https://datasheet.eaton.com/datasheet.php?model=260178&locale=en_GB
| NZM2-XTVDVR | Y7-260180 | 260180 | Kompakt Şalter Aksesuarı: Uzatmalı Döner Kurma Kolu-Kırmızı NZM2 | MCCB | 55.7 | 1 | https://datasheet.eaton.com/datasheet.php?model=260180&locale=en_GB
| NZM3-XTVDVR | Y7-260182 | 260182 | Kompakt Şalter Aksesuarı: Uzatmalı Döner Kurma Kolu-Kırmızı NZM3 | MCCB | 107.2 | 1 | https://datasheet.eaton.com/datasheet.php?model=260182&locale=en_GB
| NZM4-XTVDVR | Y7-266618 | 266618 | Kompakt Şalter Aksesuarı: Uzatmalı Döner Kurma Kolu-Kırmızı NZM4 | MCCB | 135.1 | 1 | https://datasheet.eaton.com/datasheet.php?model=266618&locale=en_GB
| NZM1/2-XV4 | Y7-261232 | 261232 | Kompakt Şalter Aksesuarı: Uzatma Şaftı NZM1/2 | MCCB | 6.35 | 1 | https://datasheet.eaton.com/datasheet.php?model=261232&locale=en_GB
| NZM3/4-XV4 | Y7-261234 | 261234 | Kompakt Şalter Aksesuarı: Uzatma Şaftı NZM3/4 | MCCB | 15.34 | 1 | https://datasheet.eaton.com/datasheet.php?model=261234&locale=en_GB
| NZM1/2-XV6 | Y7-260191 | 260191 | Kompakt Şalter Aksesuarı: Uzatma Şaftı NZM1/2 | MCCB | 12.63 | 1 | https://datasheet.eaton.com/datasheet.php?model=260191&locale=en_GB
| NZM3/4-XV6 | Y7-260193 | 260193 | Kompakt Şalter Aksesuarı: Uzatma Şaftı NZM3/4 | MCCB | 30.84 | 1 | https://datasheet.eaton.com/datasheet.php?model=260193&locale=en_GB
| NZM1/2-XAB | Y7-260203 | 260203 | Kompakt Şalter Aksesuarı: Derinlik Dengeleme Aparatı NZM1/2 | MCCB | 9.76 | 1 | https://datasheet.eaton.com/datasheet.php?model=260203&locale=en_GB
| NZM1-XTVD-60 | Y7-271504 | 271504 | Kompakt Şalter Aksesuarı: Uzatmalı Döner Kurma Kolu (60mm)-Siyah NZM1 | MCCB | 48.73 | 1 | https://datasheet.eaton.com/datasheet.php?model=271504&locale=en_GB
| NZM2-XTVD-60 | Y7-271505 | 271505 | Kompakt Şalter Aksesuarı: Uzatmalı Döner Kurma Kolu (60mm)-Siyah NZM2 | MCCB | 54.5 | 1 | https://datasheet.eaton.com/datasheet.php?model=271505&locale=en_GB
| NZM3-XTVD-60 | Y7-271506 | 271506 | Kompakt Şalter Aksesuarı: Uzatmalı Döner Kurma Kolu (60mm)-Siyah NZM3 | MCCB | 117.3 | 1 | https://datasheet.eaton.com/datasheet.php?model=271506&locale=en_GB
| NZM4-XTVD-60 | Y7-271507 | 271507 | Kompakt Şalter Aksesuarı: Uzatmalı Döner Kurma Kolu (60mm)-Siyah NZM4 | MCCB | 169.7 | 1 | https://datasheet.eaton.com/datasheet.php?model=271507&locale=en_GB
| NZM1-XTVDV-60 | Y7-271508 | 271508 | Kompakt Şalter Aksesuarı: Uzatmalı Döner Kurma Kolu (60mm)-Siyah NZM1 | MCCB | 60.2 | 1 | https://datasheet.eaton.com/datasheet.php?model=271508&locale=en_GB
| NZM2-XTVDV-60 | Y7-271509 | 271509 | Kompakt Şalter Aksesuarı: Uzatmalı Döner Kurma Kolu (60mm)-Siyah NZM2 | MCCB | 63.5 | 1 | https://datasheet.eaton.com/datasheet.php?model=271509&locale=en_GB
| NZM3-XTVDV-60 | Y7-271510 | 271510 | Kompakt Şalter Aksesuarı: Uzatmalı Döner Kurma Kolu (60mm)-Siyah NZM3 | MCCB | 131.3 | 1 | https://datasheet.eaton.com/datasheet.php?model=271510&locale=en_GB
| NZM4-XTVDV-60 | Y7-271511 | 271511 | Kompakt Şalter Aksesuarı: Uzatmalı Döner Kurma Kolu (60mm)-Siyah NZM4 | MCCB | 185.9 | 1 | https://datasheet.eaton.com/datasheet.php?model=271511&locale=en_GB
| NZM1-XTVDVR-60 | Y7-271512 | 271512 | Kompakt Şalter Aksesuarı: Uzatmalı Döner Kurma Kolu (60mm)-Kırmızı NZM1 | MCCB | 64.9 | 1 | https://datasheet.eaton.com/datasheet.php?model=271512&locale=en_GB
| NZM2-XTVDVR-60 | Y7-271513 | 271513 | Kompakt Şalter Aksesuarı: Uzatmalı Döner Kurma Kolu (60mm)-Kırmızı NZM2 | MCCB | 68.3 | 1 | https://datasheet.eaton.com/datasheet.php?model=271513&locale=en_GB
| NZM3-XTVDVR-60 | Y7-271514 | 271514 | Kompakt Şalter Aksesuarı: Uzatmalı Döner Kurma Kolu (60mm)-Kırmızı NZM3 | MCCB | 140.4 | 1 | https://datasheet.eaton.com/datasheet.php?model=271514&locale=en_GB
| NZM4-XTVDVR-60 | Y7-271515 | 271515 | Kompakt Şalter Aksesuarı: Uzatmalı Döner Kurma Kolu (60mm)-Kırmızı NZM4 | MCCB | 194.9 | 1 | https://datasheet.eaton.com/datasheet.php?model=271515&locale=en_GB
| NZM1-XTVD-0 | Y7-279392 | 279392 | Kompakt Şalter Aksesuarı: Uzatmalı Döner Kurma Kolu (0mm)-Siyah NZM1 | MCCB | 51.8 | 1 | https://datasheet.eaton.com/datasheet.php?model=279392&locale=en_GB
| NZM2-XTVD-0 | Y7-279393 | 279393 | Kompakt Şalter Aksesuarı: Uzatmalı Döner Kurma Kolu (0mm)-Siyah NZM2 | MCCB | 54.5 | 1 | https://datasheet.eaton.com/datasheet.php?model=279393&locale=en_GB
| NZM3-XTVD-0 | Y7-279394 | 279394 | Kompakt Şalter Aksesuarı: Uzatmalı Döner Kurma Kolu (0mm)-Siyah NZM3 | MCCB | 117.3 | 1 | https://datasheet.eaton.com/datasheet.php?model=279394&locale=en_GB
| NZM4-XTVD-0 | Y7-279395 | 279395 | Kompakt Şalter Aksesuarı: Uzatmalı Döner Kurma Kolu (0mm)-Siyah NZM4 | MCCB | 169.7 | 1 | https://datasheet.eaton.com/datasheet.php?model=279395&locale=en_GB
| NZM1-XTVDV-0 | Y7-279396 | 279396 | Kompakt Şalter Aksesuarı: Uzatmalı Döner Kurma Kolu (0mm)-Siyah NZM1 | MCCB | 60.2 | 1 | https://datasheet.eaton.com/datasheet.php?model=279396&locale=en_GB
| NZM2-XTVDV-0 | Y7-279397 | 279397 | Kompakt Şalter Aksesuarı: Uzatmalı Döner Kurma Kolu (0mm)-Siyah NZM2 | MCCB | 63.5 | 1 | https://datasheet.eaton.com/datasheet.php?model=279397&locale=en_GB
| NZM3-XTVDV-0 | Y7-279398 | 279398 | Kompakt Şalter Aksesuarı: Uzatmalı Döner Kurma Kolu (0mm)-Siyah NZM3 | MCCB | 131.3 | 1 | https://datasheet.eaton.com/datasheet.php?model=279398&locale=en_GB
| NZM4-XTVDV-0 | Y7-279399 | 279399 | Kompakt Şalter Aksesuarı: Uzatmalı Döner Kurma Kolu (0mm)-Siyah NZM4 | MCCB | 185.9 | 1 | https://datasheet.eaton.com/datasheet.php?model=279399&locale=en_GB
| NZM1-XTVDVR-0 | Y7-279400 | 279400 | Kompakt Şalter Aksesuarı: Uzatmalı Döner Kurma Kolu (0mm)-Kırmızı NZM1 | MCCB | 64.9 | 1 | https://datasheet.eaton.com/datasheet.php?model=279400&locale=en_GB
| NZM2-XTVDVR-0 | Y7-279401 | 279401 | Kompakt Şalter Aksesuarı: Uzatmalı Döner Kurma Kolu (0mm)-Kırmızı NZM2 | MCCB | 68.3 | 1 | https://datasheet.eaton.com/datasheet.php?model=279401&locale=en_GB
| NZM3-XTVDVR-0 | Y7-279402 | 279402 | Kompakt Şalter Aksesuarı: Uzatmalı Döner Kurma Kolu (0mm)-Kırmızı NZM3 | MCCB | 140.4 | 1 | https://datasheet.eaton.com/datasheet.php?model=279402&locale=en_GB
| NZM4-XTVDVR-0 | Y7-279403 | 279403 | Kompakt Şalter Aksesuarı: Uzatmalı Döner Kurma Kolu (0mm)-Kırmızı NZM4 | MCCB | 194.9 | 1 | https://datasheet.eaton.com/datasheet.php?model=279403&locale=en_GB
| NZM3-XAB | Y7-260211 | 260211 | Kompakt Şalter Aksesuarı: Derinlik Dengeleme Aparatı NZM3 | MCCB | 11.65 | 1 | https://datasheet.eaton.com/datasheet.php?model=260211&locale=en_GB
| NZM1-XBR | Y7-260195 | 260195 | Kompakt Şalter Aksesuarı: İzolasyon Çerçevesi NZM1 | MCCB | 12.14 | 1 | https://datasheet.eaton.com/datasheet.php?model=260195&locale=en_GB
| NZM2-XBR | Y7-260197 | 260197 | Kompakt Şalter Aksesuarı: İzolasyon Çerçevesi NZM2 | MCCB | 12.96 | 1 | https://datasheet.eaton.com/datasheet.php?model=260197&locale=en_GB
| NZM3-XBR | Y7-284645 | 284645 | Kompakt Şalter Aksesuarı: İzolasyon Çerçevesi NZM3 | MCCB | 17.64 | 1 | https://datasheet.eaton.com/datasheet.php?model=284645&locale=en_GB
| NZM4-XBR | Y7-284646 | 284646 | Kompakt Şalter Aksesuarı: İzolasyon Çerçevesi NZM4 | MCCB | 24.04 | 1 | https://datasheet.eaton.com/datasheet.php?model=284646&locale=en_GB
| NZM1-XKP | Y7-119862 | 119862 | Kompakt Şalter Aksesuarı: Faz Bariyeri (3-Faz) NZM1 | MCCB | 12.88 | 1 | https://datasheet.eaton.com/datasheet.php?model=119862&locale=en_GB
| NZM2-XKP | Y7-119864 | 119864 | Kompakt Şalter Aksesuarı: Faz Bariyeri (3-Faz) NZM2 | MCCB | 12.88 | 1 | https://datasheet.eaton.com/datasheet.php?model=119864&locale=en_GB
| NZM3-XKP | Y7-100512 | 100512 | Kompakt Şalter Aksesuarı: Faz Bariyeri (3-Faz) NZM3 | MCCB | 19.2 | 1 | https://datasheet.eaton.com/datasheet.php?model=100512&locale=en_GB
| NZM4-XKP | Y7-281595 | 281595 | Kompakt Şalter Aksesuarı: Faz Bariyeri (3-Faz) NZM4 | MCCB | 25.18 | 1 | https://datasheet.eaton.com/datasheet.php?model=281595&locale=en_GB
| NZM1-4-XKP | Y7-119863 | 119863 | Kompakt Şalter Aksesuarı: Faz Bariyeri (4-Kutup) NZM1 | MCCB | 19.11 | 1 | https://datasheet.eaton.com/datasheet.php?model=119863&locale=en_GB
| NZM2-4-XKP | Y7-119865 | 119865 | Kompakt Şalter Aksesuarı: Faz Bariyeri (4-Kutup) NZM2 | MCCB | 19.11 | 1 | https://datasheet.eaton.com/datasheet.php?model=119865&locale=en_GB
| NZM3-4-XKP | Y7-100513 | 100513 | Kompakt Şalter Aksesuarı: Faz Bariyeri (4-Kutup) NZM3 | MCCB | 21.49 | 1 | https://datasheet.eaton.com/datasheet.php?model=100513&locale=en_GB
| NZM4-4-XKP | Y7-281596 | 281596 | Kompakt Şalter Aksesuarı: Faz Bariyeri (4-Kutup) NZM4 | MCCB | 44.54 | 1 | https://datasheet.eaton.com/datasheet.php?model=281596&locale=en_GB
| NZM1-XKSA | Y7-260021 | 260021 | Kompakt Şalter Aksesuarı: Terminal Kapağı NZM1-3 kutup (Giriş veya çıkış tarafı için sadece 1 adet kapak içerir) | MCCB | 7.97 | 1 | https://datasheet.eaton.com/datasheet.php?model=260021&locale=en_GB
| NZM2-XKSA | Y7-260038 | 260038 | Kompakt Şalter Aksesuarı: Terminal Kapağı NZM2-3 kutup (Giriş veya çıkış tarafı için sadece 1 adet kapak içerir) | MCCB | 10.66 | 1 | https://datasheet.eaton.com/datasheet.php?model=260038&locale=en_GB
| NZM3-XKSA | Y7-260045 | 260045 | Kompakt Şalter Aksesuarı: Terminal Kapağı NZM3-3 kutup (Giriş veya çıkış tarafı için sadece 1 adet kapak içerir) | MCCB | 15.42 | 1 | https://datasheet.eaton.com/datasheet.php?model=260045&locale=en_GB
| NZM4-XKSA | Y7-266846 | 266846 | Kompakt Şalter Aksesuarı: Terminal Kapağı NZM4-3 kutup (Giriş veya çıkış tarafı için sadece 1 adet kapak içerir) | MCCB | 42.82 | 1 | https://datasheet.eaton.com/datasheet.php?model=266846&locale=en_GB
| NZM1-4-XKSA | Y7-266741 | 266741 | Kompakt Şalter Aksesuarı: Terminal Kapağı NZM1-4 kutup (4-Kutup) | MCCB | 16.32 | 1 | https://datasheet.eaton.com/datasheet.php?model=266741&locale=en_GB
| NZM2-4-XKSA | Y7-266770 | 266770 | Kompakt Şalter Aksesuarı: Terminal Kapağı NZM2-4 kutup (4-Kutup) | MCCB | 19.52 | 1 | https://datasheet.eaton.com/datasheet.php?model=266770&locale=en_GB
| NZM3-4-XKSA | Y7-266801 | 266801 | Kompakt Şalter Aksesuarı: Terminal Kapağı NZM3-4 kutup (4-Kutup) | MCCB | 32.32 | 1 | https://datasheet.eaton.com/datasheet.php?model=266801&locale=en_GB
| NZM4-4-XKSA | Y7-266847 | 266847 | Kompakt Şalter Aksesuarı: Terminal Kapağı NZM4-4 kutup (4-Kutup) | MCCB | 87.3 | 1 | https://datasheet.eaton.com/datasheet.php?model=266847&locale=en_GB
| NZM1-XKR | Y7-266734 | 266734 | Kompakt Şalter Aksesuarı: Arkadan Bağlantı Terminali NZM1 (Giriş veya çıkış tarafı için sadece 3 adet terminal içerir) | MCCB | 52.1 | 1 | https://datasheet.eaton.com/datasheet.php?model=266734&locale=en_GB
| NZM2-XKR | Y7-266765 | 266765 | Kompakt Şalter Aksesuarı: Arkadan Bağlantı Terminali NZM2 (Giriş veya çıkış tarafı için sadece 3 adet terminal içerir) | MCCB | 57.5 | 1 | https://datasheet.eaton.com/datasheet.php?model=266765&locale=en_GB
| NZM3-XKR | Y7-266792 | 266792 | Kompakt Şalter Aksesuarı: Arkadan Bağlantı Terminali NZM3 (Giriş veya çıkış tarafı için sadece 3 adet terminal içerir) | MCCB | 84.9 | 1 | https://datasheet.eaton.com/datasheet.php?model=266792&locale=en_GB
| NZM4-XKR | Y7-266842 | 266842 | Kompakt Şalter Aksesuarı: Arkadan Bağlantı Terminali NZM4 (Giriş veya çıkış tarafı için sadece 3 adet terminal içerir) | MCCB | 118.2 | 1 | https://datasheet.eaton.com/datasheet.php?model=266842&locale=en_GB
| NZM1-4-XKR | Y7-266737 | 266737 | Kompakt Şalter Aksesuarı: Arkadan Bağlantı Terminali NZM1 (4-Kutup) | MCCB | 66.3 | 1 | https://datasheet.eaton.com/datasheet.php?model=266737&locale=en_GB
| NZM2-4-XKR | Y7-266768 | 266768 | Kompakt Şalter Aksesuarı: Arkadan Bağlantı Terminali NZM2 (4-Kutup) | MCCB | 78.5 | 1 | https://datasheet.eaton.com/datasheet.php?model=266768&locale=en_GB
| NZM3-4-XKR | Y7-266795 | 266795 | Kompakt Şalter Aksesuarı: Arkadan Bağlantı Terminali NZM3 (4-Kutup) | MCCB | 137.7 | 1 | https://datasheet.eaton.com/datasheet.php?model=266795&locale=en_GB
| NZM4-4-XKR | Y7-266843 | 266843 | Kompakt Şalter Aksesuarı: Arkadan Bağlantı Terminali NZM4 (4-Kutup) | MCCB | 167.2 | 1 | https://datasheet.eaton.com/datasheet.php?model=266843&locale=en_GB
| NZM1-XKC | Y7-260015 | 260015 | Kompakt Şalter Aksesuarı: Kutu Terminal NZM1 (3-Kutup) | MCCB | 12.8 | 1 | https://datasheet.eaton.com/datasheet.php?model=260015&locale=en_GB
| NZM2-160-XKC | Y7-262240 | 262240 | Kompakt Şalter Aksesuarı: Kutu Terminal NZM2-160A (3-Kutup) | MCCB | 14.77 | 1 | https://datasheet.eaton.com/datasheet.php?model=262240&locale=en_GB
| NZM2-250-XKC | Y7-262244 | 262244 | Kompakt Şalter Aksesuarı: Kutu Terminal NZM2-250A (3-Kutup) | MCCB | 21 | 1 | https://datasheet.eaton.com/datasheet.php?model=262244&locale=en_GB
| NZM3-XKC | Y7-260042 | 260042 | Kompakt Şalter Aksesuarı: Kutu Terminal NZM3 (3-Kutup) | MCCB | 78.4 | 1 | https://datasheet.eaton.com/datasheet.php?model=260042&locale=en_GB
| NZM1-4-XKC | Y7-267075 | 267075 | Kompakt Şalter Aksesuarı: Kutu Terminal NZM1 (4-Kutup) | MCCB | 17.06 | 1 | https://datasheet.eaton.com/datasheet.php?model=267075&locale=en_GB
| NZM2-4-160-XKC | Y7-266755 | 266755 | Kompakt Şalter Aksesuarı: Kutu Terminal NZM2-160A (4-Kutup) | MCCB | 18.46 | 1 | https://datasheet.eaton.com/datasheet.php?model=266755&locale=en_GB
| NZM2-4-250-XKC | Y7-266756 | 266756 | Kompakt Şalter Aksesuarı: Kutu Terminal NZM2-250A (4-Kutup) | MCCB | 27.65 | 1 | https://datasheet.eaton.com/datasheet.php?model=266756&locale=en_GB
| NZM3-4-XKC | Y7-266783 | 266783 | Kompakt Şalter Aksesuarı: Kutu Terminal NZM3 (4-Kutup) | MCCB | 103.9 | 1 | https://datasheet.eaton.com/datasheet.php?model=266783&locale=en_GB
| NZM1-XMV | Y7-281581 | 281581 | Kompakt Şalter Aksesuarı: Mekanik Kilit NZM1 | MCCB | 119.3 | 1 | https://datasheet.eaton.com/datasheet.php?model=281581&locale=en_GB
| NZM2-XMV | Y7-281582 | 281582 | Kompakt Şalter Aksesuarı: Mekanik Kilit NZM2 | MCCB | 121.7 | 1 | https://datasheet.eaton.com/datasheet.php?model=281582&locale=en_GB
| NZM3-XMV | Y7-281583 | 281583 | Kompakt Şalter Aksesuarı: Mekanik Kilit NZM3 | MCCB | 126.4 | 1 | https://datasheet.eaton.com/datasheet.php?model=281583&locale=en_GB
| NZM4-XMV | Y7-281584 | 281584 | Kompakt Şalter Aksesuarı: Mekanik Kilit NZM4 | MCCB | 123.3 | 1 | https://datasheet.eaton.com/datasheet.php?model=281584&locale=en_GB
| NZM-XBZ225 | Y7-281585 | 281585 | Kompakt Şalter Aksesuarı: Bowden Kablo 225mm | MCCB | 24.12 | 1 | https://datasheet.eaton.com/datasheet.php?model=281585&locale=en_GB
| NZM-XBZ600 | Y7-281586 | 281586 | Kompakt Şalter Aksesuarı: Bowden Kablo 600mm | MCCB | 33.96 | 1 | https://datasheet.eaton.com/datasheet.php?model=281586&locale=en_GB
| NZM-XBZ1000 | Y7-281587 | 281587 | Kompakt Şalter Aksesuarı: Bowden Kablo 1000mm | MCCB | 44.54 | 1 | https://datasheet.eaton.com/datasheet.php?model=281587&locale=en_GB
| NZM2-XMVR | Y7-104543 | 104543 | Kompakt Şalter Aksesuarı: Mekanik Kilit (Motorlu şalter için) NZM2 | MCCB | 225.8 | 1 | https://datasheet.eaton.com/datasheet.php?model=104543&locale=en_GB
| NZM3-XMVR | Y7-104545 | 104545 | Kompakt Şalter Aksesuarı: Mekanik Kilit (Motorlu şalter için) NZM3 | MCCB | 295.7 | 1 | https://datasheet.eaton.com/datasheet.php?model=104545&locale=en_GB
| NZM4-XMVR | Y7-104547 | 104547 | Kompakt Şalter Aksesuarı: Mekanik Kilit (Motorlu şalter için) NZM4 | MCCB | 352.5 | 1 | https://datasheet.eaton.com/datasheet.php?model=104547&locale=en_GB
| NZM2/3-XMVR | Y7-104544 | 104544 | Kompakt Şalter Aksesuarı: Mekanik Kilit (Motorlu şalter için) NZM2/NZM3 | MCCB | 376.8 | 1 | https://datasheet.eaton.com/datasheet.php?model=104544&locale=en_GB
| NZM3/4-XMVR | Y7-104546 | 104546 | Kompakt Şalter Aksesuarı: Mekanik Kilit (Motorlu şalter için) NZM3/NZM4 | MCCB | 456.1 | 1 | https://datasheet.eaton.com/datasheet.php?model=104546&locale=en_GB
| NZM2-XMVRL | Y7-104548 | 104548 | Kompakt Şalter Aksesuarı: Mekanik Kilit (Motorlu şalter için) NZM2 | MCCB | 385.6 | 1 | https://datasheet.eaton.com/datasheet.php?model=104548&locale=en_GB
| NZM3-XMVRL | Y7-104550 | 104550 | Kompakt Şalter Aksesuarı: Mekanik Kilit (Motorlu şalter için) NZM3 | MCCB | 395.7 | 1 | https://datasheet.eaton.com/datasheet.php?model=104550&locale=en_GB
| NZM4-XMVRL | Y7-104552 | 104552 | Kompakt Şalter Aksesuarı: Mekanik Kilit (Motorlu şalter için) NZM4 | MCCB | 397.9 | 1 | https://datasheet.eaton.com/datasheet.php?model=104552&locale=en_GB
| NZM2/3-XMVRL | Y7-104549 | 104549 | Kompakt Şalter Aksesuarı: Mekanik Kilit (Motorlu şalter için) NZM2/NZM3 | MCCB | 432.6 | 1 | https://datasheet.eaton.com/datasheet.php?model=104549&locale=en_GB
| NZM3/4-XMVRL | Y7-104551 | 104551 | Kompakt Şalter Aksesuarı: Mekanik Kilit (Motorlu şalter için) NZM3/NZM4 | MCCB | 519 | 1 | https://datasheet.eaton.com/datasheet.php?model=104551&locale=en_GB
| NZM1-XKAV | Y7-260199 | 260199 | Kompakt Şalter Aksesuarı: Mandal Kilitleme Aparatı NZM1 | MCCB | 30.52 | 1 | https://datasheet.eaton.com/datasheet.php?model=260199&locale=en_GB
| NZM2/3-XKAV | Y7-260201 | 260201 | Kompakt Şalter Aksesuarı: Mandal Kilitleme Aparatı NZM2/3 | MCCB | 36.92 | 1 | https://datasheet.eaton.com/datasheet.php?model=260201&locale=en_GB
| NZM1-XC35 | Y7-260213 | 260213 | Kompakt Şalter Aksesuarı: 35mm Raya Montaj Aparatı NZM1 | MCCB | 17.47 | 1 | https://datasheet.eaton.com/datasheet.php?model=260213&locale=en_GB
| NZM2-XC75 | Y7-260215 | 260215 | Kompakt Şalter Aksesuarı: 70mm Raya Montaj Aparatı NZM2 | MCCB | 20.51 | 1 | https://datasheet.eaton.com/datasheet.php?model=260215&locale=en_GB
| NZM1-XFI30U | Y7-104609 | 104609 | Kompakt Şalter Aksesuarı: Kaçak Akım Modülü NZM1 (3 kutup) - 100A, 30mA | MCCB | 420.3 | 1 | https://datasheet.eaton.com/datasheet.php?model=104609&locale=en_GB
| NZM1-XFI300U | Y7-104610 | 104610 | Kompakt Şalter Aksesuarı: Kaçak Akım Modülü NZM1 (3 kutup) - 100A, 300mA | MCCB | 420.3 | 1 | https://datasheet.eaton.com/datasheet.php?model=104610&locale=en_GB
| NZM1-XFIU | Y7-104611 | 104611 | Kompakt Şalter Aksesuarı: Kaçak Akım Modülü NZM1 (3 kutup) - 100A, 0,03-3 A (gecikmeli) | MCCB | 600 | 1 | https://datasheet.eaton.com/datasheet.php?model=104611&locale=en_GB
| NZM1-4-XFI30U | Y7-104612 | 104612 | Kompakt Şalter Aksesuarı: Kaçak Akım Modülü NZM1 (4 kutup) - 100A, 30mA | MCCB | 472.8 | 1 | https://datasheet.eaton.com/datasheet.php?model=104612&locale=en_GB
| NZM1-4-XFI300U | Y7-104613 | 104613 | Kompakt Şalter Aksesuarı: Kaçak Akım Modülü NZM1 (4 kutup) - 100A, 300mA | MCCB | 472.8 | 1 | https://datasheet.eaton.com/datasheet.php?model=104613&locale=en_GB
| NZM1-4-XFIU | Y7-104614 | 104614 | Kompakt Şalter Aksesuarı: Kaçak Akım Modülü NZM1 (4 kutup) - 100A, 0,03-3 A (gecikmeli) | MCCB | 611 | 1 | https://datasheet.eaton.com/datasheet.php?model=104614&locale=en_GB
| NZM2-4-XFI30 | Y7-292343 | 292343 | Kompakt Şalter Aksesuarı: Kaçak Akım Modülü NZM2 (4 kutup) - 250A, 30mA | MCCB | 683 | 1 | https://datasheet.eaton.com/datasheet.php?model=292343&locale=en_GB
| NZM2-4-XFI | Y7-292344 | 292344 | Kompakt Şalter Aksesuarı: Kaçak Akım Modülü NZM2 (4 kutup) - 250A, 0,1-3A (gecikmeli) | MCCB | 871 | 1 | https://datasheet.eaton.com/datasheet.php?model=292344&locale=en_GB
| NZM2-4-XFIA30 | Y7-292345 | 292345 | Kompakt Şalter Aksesuarı: Kaçak Akım Modülü NZM2 (4 kutup) - 250A, A tipi, 30mA | MCCB | 1074 | 1 | https://datasheet.eaton.com/datasheet.php?model=292345&locale=en_GB
| NZM2-4-XFIA | Y7-292346 | 292346 | Kompakt Şalter Aksesuarı: Kaçak Akım Modülü NZM2 (4 kutup) - 250A, A tipi, 0,1-3A (gecikmeli) | MCCB | 1218 | 1 | https://datasheet.eaton.com/datasheet.php?model=292346&locale=en_GB
| +NZM4-XT | Y7-266721 | 266721 | Kompakt Şalter Aksesuarı: Toprak Hatası Koruma Opsiyonu NZM4 (3 kutup) | MCCB | 454.9 | 1 | https://datasheet.eaton.com/datasheet.php?model=266721&locale=en_GB
| +NZM4-4-XT | Y7-266722 | 266722 | Kompakt Şalter Aksesuarı: Toprak Hatası Koruma Opsiyonu NZM4 (4 kutup) | MCCB | 481.6 | 1 | https://datasheet.eaton.com/datasheet.php?model=266722&locale=en_GB
Açık Tip Devre Kesiciler
| PSL5083F-NNNNNN4N | TR-195615-PSL1 |  | Açık Tip Şalter (LSI Selektif Koruma) 3x800A 55kA | ACB-PSL | 2047 | 1
| PSL5103F-NNNNNN4N | TR-195616-PSL1 |  | Açık Tip Şalter (LSI Selektif Koruma) 3x1000A 55kA | ACB-PSL | 2132 | 1
| PSL5123F-NNNNNN4N | TR-195617-PSL1 |  | Açık Tip Şalter (LSI Selektif Koruma) 3x1250A 55kA | ACB-PSL | 2252 | 1
| PSL5163F-NNNNNN4N | TR-195618-PSL1 |  | Açık Tip Şalter (LSI Selektif Koruma) 3x1600A 55kA | ACB-PSL | 2674 | 1
| PSL5203F-NNNNNN4N | TR-195619-PSL1 |  | Açık Tip Şalter (LSI Selektif Koruma) 3x2000A 55kA | ACB-PSL | 3469 | 1
| PSL6083F-NNNNNN4N | TR-195647-PSL1 |  | Açık Tip Şalter (LSI Selektif Koruma) 3x800A 66kA | ACB-PSL | 2140 | 1
| PSL6103F-NNNNNN4N | TR-195648-PSL1 |  | Açık Tip Şalter (LSI Selektif Koruma) 3x1000A 66kA | ACB-PSL | 2212 | 1
| PSL6123F-NNNNNN4N | TR-195649-PSL1 |  | Açık Tip Şalter (LSI Selektif Koruma) 3x1250A 66kA | ACB-PSL | 2471 | 1
| PSL6163F-NNNNNN4N | TR-195650-PSL1 |  | Açık Tip Şalter (LSI Selektif Koruma) 3x1600A 66kA | ACB-PSL | 2893 | 1
| PSL6203F-NNNNNN4N | TR-195651-PSL1 |  | Açık Tip Şalter (LSI Selektif Koruma) 3x2000A 66kA | ACB-PSL | 3573 | 1
| PSL6253F-NNNNNN4N | TR-195652-PSL1 |  | Açık Tip Şalter (LSI Selektif Koruma) 3x2500A 66kA | ACB-PSL | 4262 | 1
| PSL6323F-NNNNNN4N | TR-195653-PSL1 |  | Açık Tip Şalter (LSI Selektif Koruma) 3x3200A 66kA | ACB-PSL | 5086 | 1
| PSL6403F-NNNNNN4N | TR-195654-PSL1 |  | Açık Tip Şalter (LSI Selektif Koruma) 3x4000A 66kA | ACB-PSL | 6838 | 1
| PSL5083D-NNNNNN4N | TR-195623-PSL1 |  | Çekmeceli Açık Tip Şalter (LSI Selektif Koruma) 3x800A 55kA | ACB-PSL | 2583 | 1
| PSL5103D-NNNNNN4N | TR-195624-PSL1 |  | Çekmeceli Açık Tip Şalter (LSI Selektif Koruma) 3x1000A 55kA | ACB-PSL | 2674 | 1
| PSL5123D-NNNNNN4N | TR-195625-PSL1 |  | Çekmeceli Açık Tip Şalter (LSI Selektif Koruma) 3x1250A 55kA | ACB-PSL | 2765 | 1
| PSL5163D-NNNNNN4N | TR-195626-PSL1 |  | Çekmeceli Açık Tip Şalter (LSI Selektif Koruma) 3x1600A 55kA | ACB-PSL | 3317 | 1
| PSL5203D-NNNNNN4N | TR-195627-PSL1 |  | Çekmeceli Açık Tip Şalter (LSI Selektif Koruma) 3x2000A 55kA | ACB-PSL | 4246 | 1
| PSL6083D-NNNNNN4N | TR-195655-PSL1 |  | Çekmeceli Açık Tip Şalter (LSI Selektif Koruma) 3x800A 66kA | ACB-PSL | 2731 | 1
| PSL6103D-NNNNNN4N | TR-195656-PSL1 |  | Çekmeceli Açık Tip Şalter (LSI Selektif Koruma) 3x1000A 66kA | ACB-PSL | 2960 | 1
| PSL6123D-NNNNNN4N | TR-195657-PSL1 |  | Çekmeceli Açık Tip Şalter (LSI Selektif Koruma) 3x1250A 66kA | ACB-PSL | 3039 | 1
| PSL6163D-NNNNNN4N | TR-195658-PSL1 |  | Çekmeceli Açık Tip Şalter (LSI Selektif Koruma) 3x1600A 66kA | ACB-PSL | 3526 | 1
| PSL6203D-NNNNNN4N | TR-195659-PSL1 |  | Çekmeceli Açık Tip Şalter (LSI Selektif Koruma) 3x2000A 66kA | ACB-PSL | 4441 | 1
| PSL6253D-NNNNNN4N | TR-195660-PSL1 |  | Çekmeceli Açık Tip Şalter (LSI Selektif Koruma) 3x2500A 66kA | ACB-PSL | 5417 | 1
| PSL6323D-NNNNNN4N | TR-195662-PSL1 |  | Çekmeceli Açık Tip Şalter (LSI Selektif Koruma) 3x3200A 66kA | ACB-PSL | 6273 | 1
| PSL6403D-NNNNNN4N | TR-195663-PSL1 |  | Çekmeceli Açık Tip Şalter (LSI Selektif Koruma) 3x4000A 66kA | ACB-PSL | 8483 | 1
| PSL5084F-NNNNNN4N | TR-195631-PSL1 |  | Açık Tip Şalter (LSI Selektif Koruma) 4x800A 55kA | ACB-PSL | 2564 | 1
| PSL5104F-NNNNNN4N | TR-195632-PSL1 |  | Açık Tip Şalter (LSI Selektif Koruma) 4x1000A 55kA | ACB-PSL | 2694 | 1
| PSL5124F-NNNNNN4N | TR-195633-PSL1 |  | Açık Tip Şalter (LSI Selektif Koruma) 4x1250A 55kA | ACB-PSL | 2960 | 1
| PSL5164F-NNNNNN4N | TR-195634-PSL1 |  | Açık Tip Şalter (LSI Selektif Koruma) 4x1600A 55kA | ACB-PSL | 3735 | 1
| PSL5204F-NNNNNN4N | TR-195635-PSL1 |  | Açık Tip Şalter (LSI Selektif Koruma) 4x2000A 55kA | ACB-PSL | 4536 | 1
| PSL6084F-NNNNNN4N | TR-195664-PSL1 |  | Açık Tip Şalter (LSI Selektif Koruma) 4x800A 66kA | ACB-PSL | 2762 | 1
| PSL6104F-NNNNNN4N | TR-195665-PSL1 |  | Açık Tip Şalter (LSI Selektif Koruma) 4x1000A 66kA | ACB-PSL | 2900 | 1
| PSL6124F-NNNNNN4N | TR-195666-PSL1 |  | Açık Tip Şalter (LSI Selektif Koruma) 4x1250A 66kA | ACB-PSL | 3239 | 1
| PSL6164F-NNNNNN4N | TR-195667-PSL1 |  | Açık Tip Şalter (LSI Selektif Koruma) 4x1600A 66kA | ACB-PSL | 3949 | 1
| PSL6204F-NNNNNN4N | TR-195668-PSL1 |  | Açık Tip Şalter (LSI Selektif Koruma) 4x2000A 66kA | ACB-PSL | 4639 | 1
| PSL6254F-NNNNNN4N | TR-195669-PSL1 |  | Açık Tip Şalter (LSI Selektif Koruma) 4x2500A 66kA | ACB-PSL | 5902 | 1
| PSL6324F-NNNNNN4N | TR-195670-PSL1 |  | Açık Tip Şalter (LSI Selektif Koruma) 4x3200A 66kA | ACB-PSL | 6819 | 1
| PSL6404F-NNNNNN4N | TR-195671-PSL1 |  | Açık Tip Şalter (LSI Selektif Koruma) 4x4000A 66kA | ACB-PSL | 9149 | 1
| PSL5084D-NNNNNN4N | TR-195639-PSL1 |  | Çekmeceli Açık Tip Şalter (LSI Selektif Koruma) 4x800A 55kA | ACB-PSL | 3215 | 1
| PSL5104D-NNNNNN4N | TR-195640-PSL1 |  | Çekmeceli Açık Tip Şalter (LSI Selektif Koruma) 4x1000A 55kA | ACB-PSL | 3338 | 1
| PSL5124D-NNNNNN4N | TR-195641-PSL1 |  | Çekmeceli Açık Tip Şalter (LSI Selektif Koruma) 4x1250A 55kA | ACB-PSL | 3744 | 1
| PSL5164D-NNNNNN4N | TR-195642-PSL1 |  | Çekmeceli Açık Tip Şalter (LSI Selektif Koruma) 4x1600A 55kA | ACB-PSL | 4416 | 1
| PSL5204D-NNNNNN4N | TR-195643-PSL1 |  | Çekmeceli Açık Tip Şalter (LSI Selektif Koruma) 4x2000A 55kA | ACB-PSL | 5616 | 1
| PSL6084D-NNNNNN4N | TR-195672-PSL1 |  | Çekmeceli Açık Tip Şalter (LSI Selektif Koruma) 4x800A 66kA | ACB-PSL | 3548 | 1
| PSL6104D-NNNNNN4N | TR-195673-PSL1 |  | Çekmeceli Açık Tip Şalter (LSI Selektif Koruma) 4x1000A 66kA | ACB-PSL | 3684 | 1
| PSL6124D-NNNNNN4N | TR-195674-PSL1 |  | Çekmeceli Açık Tip Şalter (LSI Selektif Koruma) 4x1250A 66kA | ACB-PSL | 4026 | 1
| PSL6164D-NNNNNN4N | TR-195675-PSL1 |  | Çekmeceli Açık Tip Şalter (LSI Selektif Koruma) 4x1600A 66kA | ACB-PSL | 4489 | 1
| PSL6204D-NNNNNN4N | TR-195676-PSL1 |  | Çekmeceli Açık Tip Şalter (LSI Selektif Koruma) 4x2000A 66kA | ACB-PSL | 5852 | 1
| PSL6254D-NNNNNN4N | TR-195677-PSL1 |  | Çekmeceli Açık Tip Şalter (LSI Selektif Koruma) 4x2500A 66kA | ACB-PSL | 7004 | 1
| PSL6324D-NNNNNN4N | TR-195678-PSL1 |  | Çekmeceli Açık Tip Şalter (LSI Selektif Koruma) 4x3200A 66kA | ACB-PSL | 7747 | 1
| PSL6404D-NNNNNN4N | TR-195679-PSL1 |  | Çekmeceli Açık Tip Şalter (LSI Selektif Koruma) 4x4000A 66kA | ACB-PSL | 10882 | 1
| PSL5083F-MSCULO4N | TR-195615-PSL2 |  | Açık Tip Şalter (LSI Selektif Koruma+Aksesuarlı) 3x800A 55kA | ACB-PSL | 2881 | 1
| PSL5163F-MSCULO4N | TR-195618-PSL2 |  | Açık Tip Şalter (LSI Selektif Koruma+Aksesuarlı) 3x1600A 55kA | ACB-PSL | 3509 | 1
| PSL5084F-MSCULO4N | TR-195631-PSL2 |  | Açık Tip Şalter (LSI Selektif Koruma+Aksesuarlı) 4x800A 55kA | ACB-PSL | 3398 | 1
| PSL6204F-MSCULO4N | TR-195668-PSL2 |  | Açık Tip Şalter (LSI Selektif Koruma+Aksesuarlı) 4x2000A 66kA | ACB-PSL | 5473 | 1
| PSL5083F-NNNNNN4N-G | TR-195615-PSL4 |  | Açık Tip Şalter (LSI Selektif Koruma, Toprak Hatası Koruması) 3x800A 55kA | ACB-PSL | 2176 | 1
| PSL5103F-NNNNNN4N-G | TR-195616-PSL4 |  | Açık Tip Şalter (LSI Selektif Koruma, Toprak Hatası Koruması) 3x1000A 55kA | ACB-PSL | 2262 | 1
| PSL5123F-NNNNNN4N-G | TR-195617-PSL4 |  | Açık Tip Şalter (LSI Selektif Koruma, Toprak Hatası Koruması) 3x1250A 55kA | ACB-PSL | 2382 | 1
| PSL5163F-NNNNNN4N-G | TR-195618-PSL4 |  | Açık Tip Şalter (LSI Selektif Koruma, Toprak Hatası Koruması) 3x1600A 55kA | ACB-PSL | 2804 | 1
| PSL5203F-NNNNNN4N-G | TR-195619-PSL4 |  | Açık Tip Şalter (LSI Selektif Koruma, Toprak Hatası Koruması) 3x2000A 55kA | ACB-PSL | 3599 | 1
| PSL6083F-NNNNNN4N-G | TR-195647-PSL4 |  | Açık Tip Şalter (LSI Selektif Koruma, Toprak Hatası Koruması) 3x800A 66kA | ACB-PSL | 2269 | 1
| PSL6103F-NNNNNN4N-G | TR-195648-PSL4 |  | Açık Tip Şalter (LSI Selektif Koruma, Toprak Hatası Koruması) 3x1000A 66kA | ACB-PSL | 2341 | 1
| PSL6123F-NNNNNN4N-G | TR-195649-PSL4 |  | Açık Tip Şalter (LSI Selektif Koruma, Toprak Hatası Koruması) 3x1250A 66kA | ACB-PSL | 2600 | 1
| PSL6163F-NNNNNN4N-G | TR-195650-PSL4 |  | Açık Tip Şalter (LSI Selektif Koruma, Toprak Hatası Koruması) 3x1600A 66kA | ACB-PSL | 3022 | 1
| PSL6203F-NNNNNN4N-G | TR-195651-PSL4 |  | Açık Tip Şalter (LSI Selektif Koruma, Toprak Hatası Koruması) 3x2000A 66kA | ACB-PSL | 3702 | 1
| PSL6253F-NNNNNN4N-G | TR-195652-PSL4 |  | Açık Tip Şalter (LSI Selektif Koruma, Toprak Hatası Koruması) 3x2500A 66kA | ACB-PSL | 4391 | 1
| PSL6323F-NNNNNN4N-G | TR-195653-PSL4 |  | Açık Tip Şalter (LSI Selektif Koruma, Toprak Hatası Koruması) 3x3200A 66kA | ACB-PSL | 5216 | 1
| PSL6403F-NNNNNN4N-G | TR-195654-PSL4 |  | Açık Tip Şalter (LSI Selektif Koruma, Toprak Hatası Koruması) 3x4000A 66kA | ACB-PSL | 6967 | 1
| PSL5084F-NNNNNN4N-G | TR-195631-PSL4 |  | Açık Tip Şalter (LSI Selektif Koruma, Toprak Hatası Koruması) 4x800A 55kA | ACB-PSL | 2693 | 1
| PSL5104F-NNNNNN4N-G | TR-195632-PSL4 |  | Açık Tip Şalter (LSI Selektif Koruma, Toprak Hatası Koruması) 4x1000A 55kA | ACB-PSL | 2823 | 1
| PSL5124F-NNNNNN4N-G | TR-195633-PSL4 |  | Açık Tip Şalter (LSI Selektif Koruma, Toprak Hatası Koruması) 4x1250A 55kA | ACB-PSL | 3089 | 1
| PSL5164F-NNNNNN4N-G | TR-195634-PSL4 |  | Açık Tip Şalter (LSI Selektif Koruma, Toprak Hatası Koruması) 4x1600A 55kA | ACB-PSL | 3864 | 1
| PSL5204F-NNNNNN4N-G | TR-195635-PSL4 |  | Açık Tip Şalter (LSI Selektif Koruma, Toprak Hatası Koruması) 4x2000A 55kA | ACB-PSL | 4666 | 1
| PSL6084F-NNNNNN4N-G | TR-195664-PSL4 |  | Açık Tip Şalter (LSI Selektif Koruma, Toprak Hatası Koruması) 4x800A 66kA | ACB-PSL | 2891 | 1
| PSL6104F-NNNNNN4N-G | TR-195665-PSL4 |  | Açık Tip Şalter (LSI Selektif Koruma, Toprak Hatası Koruması) 4x1000A 66kA | ACB-PSL | 3030 | 1
| PSL6124F-NNNNNN4N-G | TR-195666-PSL4 |  | Açık Tip Şalter (LSI Selektif Koruma, Toprak Hatası Koruması) 4x1250A 66kA | ACB-PSL | 3369 | 1
| PSL6164F-NNNNNN4N-G | TR-195667-PSL4 |  | Açık Tip Şalter (LSI Selektif Koruma, Toprak Hatası Koruması) 4x1600A 66kA | ACB-PSL | 4078 | 1
| PSL6204F-NNNNNN4N-G | TR-195668-PSL4 |  | Açık Tip Şalter (LSI Selektif Koruma, Toprak Hatası Koruması) 4x2000A 66kA | ACB-PSL | 4768 | 1
| PSL6254F-NNNNNN4N-G | TR-195669-PSL4 |  | Açık Tip Şalter (LSI Selektif Koruma, Toprak Hatası Koruması) 4x2500A 66kA | ACB-PSL | 6031 | 1
| PSL6324F-NNNNNN4N-G | TR-195670-PSL4 |  | Açık Tip Şalter (LSI Selektif Koruma, Toprak Hatası Koruması) 4x3200A 66kA | ACB-PSL | 6948 | 1
| PSL6404F-NNNNNN4N-G | TR-195671-PSL4 |  | Açık Tip Şalter (LSI Selektif Koruma, Toprak Hatası Koruması) 4x4000A 66kA | ACB-PSL | 9278 | 1
| PSL-M20-220AD | 90000019500017 |  | Açık Tip Şalter Aksesuarı: Motor Mekanizması PSL20, 220 VAC/DC | ACB-PSL | 414.5 | 1
| PSL-M40-220AD | 90000019500021 |  | Açık Tip Şalter Aksesuarı: Motor Mekanizması PSL40, 220 VAC/DC | ACB-PSL | 425.4 | 1
| PSL-ST220AD | 90000019500029 |  | Açık Tip Şalter Aksesuarı: Şönt Açtırma Bobini PSL, 220 VAC/DC | ACB-PSL | 100.6 | 2
| PSL-ST110DC | 90000019518424 |  | Açık Tip Şalter Aksesuarı: Şönt Açtırma Bobini PSL, 110 VDC | ACB-PSL | 100.6 | 2
| PSL-SR220AD | 90000019500025 |  | Açık Tip Şalter Aksesuarı: Kapama Bobini PSL, 220 VAC/DC | ACB-PSL | 100.6 | 2
| PSL-SR110DC | 90000019518422 |  | Açık Tip Şalter Aksesuarı: Kapama Bobini PSL, 110 VDC | ACB-PSL | 100.6 | 2
| PSL-UVR220AD | 90000019500033 |  | Açık Tip Şalter Aksesuarı: Düşük Gerilim Bobini PSL, 220 VAC | ACB-PSL | 152.1 | 2
| PSL-UVR110DC | 90000019518426 |  | Açık Tip Şalter Aksesuarı: Düşük Gerilim Bobini PSL, 110 VDC | ACB-PSL | 196.8 | 2
| PSL-LCS | 90000019500036 |  | Açık Tip Şalter Aksesuarı: Kapamaya Hazır Kontak | ACB-PSL | 60.8 | 1
| PSL-PLPC | 90000019500058 |  | Açık Tip Şalter Aksesuarı: ON/OFF Butonları için Asma Kilit Takılabilir Plastik Kapak | ACB-PSL | 33.39 | 1
| PSL-1L1K | 90000019500059 |  | Açık Tip Şalter Aksesuarı: Safe OFF Anahtarlı Silindir Kilit Mekanizması | ACB-PSL | 152.3 | 1
| PSL-MIL2C-F | 90000019500046 |  | Açık Tip Şalter Aksesuarı: Mekanik Kilitleme Ünitesi (2 kaynak) PSL | ACB-PSL | 689 | 1
| PSL-MIL31C-F | 90000019500047 |  | Açık Tip Şalter Aksesuarı: Mekanik Kilitleme Ünitesi (2 kaynak, 1 kuplaj) PSL | ACB-PSL | 1017 | 1
| PSL-MIL33C-F | 90000019500048 |  | Açık Tip Şalter Aksesuarı: Mekanik Kilitleme Ünitesi (3 kaynak) PSL | ACB-PSL | 1017 | 1
| PSL-MIL2C-W | 90000019500049 |  | Açık Tip Şalter Aksesuarı: Mekanik Kilitleme Ünitesi (2 kaynak) PSL (Çekmeceli) | ACB-PSL | 689 | 1
| PSL-MIL31C-W | 90000019500050 |  | Açık Tip Şalter Aksesuarı: Mekanik Kilitleme Ünitesi (2 kaynak, 1 kuplaj) PSL (Çekmeceli) | ACB-PSL | 1017 | 1
| PSL-MIL33C-W | 90000019500051 |  | Açık Tip Şalter Aksesuarı: Mekanik Kilitleme Ünitesi (3 kaynak) PSL (Çekmeceli) | ACB-PSL | 1017 | 1
| +PSL-GF |  |  | Açık Tip Şalter Seçeneği: Toprak Hatası Koruma Opsiyonu (İlave) | ACB-PSL | 129.5 | 1
| PSL-CTN08 | 90000019500052 |  | Açık Tip Şalter Aksesuarı: Harici Nötr Trafosu, PSL20, 800A | ACB-PSL | 184.4 | 1
| PSL-CTN16 | 90000019500053 |  | Açık Tip Şalter Aksesuarı: Harici Nötr Trafosu, PSL20, 1000-1600A | ACB-PSL | 184.4 | 1
| PSL-CTN20 | 90000019500054 |  | Açık Tip Şalter Aksesuarı: Harici Nötr Trafosu, PSL20, 2000A | ACB-PSL | 184.4 | 1
| PSL-CTN25 | 90000019500055 |  | Açık Tip Şalter Aksesuarı: Harici Nötr Trafosu, PSL40, 2500A | ACB-PSL | 219.7 | 1
| PSL-CTN32 | 90000019500056 |  | Açık Tip Şalter Aksesuarı: Harici Nötr Trafosu, PSL40, 3200A | ACB-PSL | 219.7 | 1
| PSL-CTN40 | 90000019500057 |  | Açık Tip Şalter Aksesuarı: Harici Nötr Trafosu, PSL40, 4000A | ACB-PSL | 219.7 | 1
| PSL-OC | 90000019500015 |  | Açık Tip Şalter Aksesuarı: Operasyon Sayıcı, PSL | ACB-PSL | 63.1 | 1
| PSL-CS | 90000019500060 |  | Açık Tip Şalter Aksesuarı: Çekmece Konum Kontağı, PSL (Çekmeceli) | ACB-PSL | 70.2 | 1
| PSL-IB203 | 90000019500011 |  | Açık Tip Şalter Aksesuarı: Faz Bariyeri, 3P, PSL20 | ACB-PSL | 51.3 | 1
| PSL-IB403 | 90000019500013 |  | Açık Tip Şalter Aksesuarı: Faz Bariyeri, 3P, PSL40 | ACB-PSL | 51.3 | 1
| PSL-IB204 | 90000019500012 |  | Açık Tip Şalter Aksesuarı: Faz Bariyeri, 4P, PSL20 | ACB-PSL | 76.9 | 1
| PSL-IB404 | 90000019500014 |  | Açık Tip Şalter Aksesuarı: Faz Bariyeri, 4P, PSL40 | ACB-PSL | 76.9 | 1
| PSL-DEG20-F | 90000019500041 |  | Açık Tip Şalter Aksesuarı: İzolasyon Çerçevesi, PSL20 | ACB-PSL | 51.3 | 1
| PSL-DEG40-F | 90000019500043 |  | Açık Tip Şalter Aksesuarı: İzolasyon Çerçevesi, PSL40 | ACB-PSL | 51.3 | 1
| PSL-DEG20-W | 90000019500042 |  | Açık Tip Şalter Aksesuarı: İzolasyon Çerçevesi, PSL20 (Çekmeceli) | ACB-PSL | 51.3 | 1
| PSL-DEG40-W | 90000019500044 |  | Açık Tip Şalter Aksesuarı: İzolasyon Çerçevesi, PSL40 (Çekmeceli) | ACB-PSL | 51.3 | 1
| PSL-TB-F | 90000019500061 |  | Açık Tip Şalter Aksesuarı: Terminal Bloğu PSL | ACB-PSL | 114 | 1
| PSL-TB-W | 90000019500062 |  | Açık Tip Şalter Aksesuarı: Terminal Bloğu PSL (Çekmeceli) | ACB-PSL | 193.8 | 1
| PSL-LT | 90000019500045 |  | Açık Tip Şalter Aksesuarı: Çekmece Manevelası PSL (Çekmeceli) | ACB-PSL | 51.3 | 1
| IZMX16B3-V06F-1 | Y7-183395 | 183395 | Açık Tip Şalter (LSI Selektif Koruma) 3x630A 42kA | ACB | 2507 | 1 | https://datasheet.eaton.com/datasheet.php?model=183395&locale=en_GB
| IZMX16B3-V08F-1 | Y7-183396 | 183396 | Açık Tip Şalter (LSI Selektif Koruma) 3x800A 42kA | ACB | 2547 | 1 | https://datasheet.eaton.com/datasheet.php?model=183396&locale=en_GB
| IZMX16B3-V10F-1 | Y7-183328 | 183328 | Açık Tip Şalter (LSI Selektif Koruma) 3x1000A 42kA | ACB | 2673 | 1 | https://datasheet.eaton.com/datasheet.php?model=183328&locale=en_GB
| IZMX16B3-V12F-1 | Y7-183329 | 183329 | Açık Tip Şalter (LSI Selektif Koruma) 3x1250A 42kA | ACB | 2908 | 1 | https://datasheet.eaton.com/datasheet.php?model=183329&locale=en_GB
| IZMX16B3-V16F-1 | Y7-183330 | 183330 | Açık Tip Şalter (LSI Selektif Koruma) 3x1600A 42kA | ACB | 3985 | 1 | https://datasheet.eaton.com/datasheet.php?model=183330&locale=en_GB
| IZMX16N3-V06F-1 | Y7-183331 | 183331 | Açık Tip Şalter (LSI Selektif Koruma) 3x630A 50kA | ACB | 2558 | 1 | https://datasheet.eaton.com/datasheet.php?model=183331&locale=en_GB
| IZMX16N3-V08F-1 | Y7-183332 | 183332 | Açık Tip Şalter (LSI Selektif Koruma) 3x800A 50kA | ACB | 2598 | 1 | https://datasheet.eaton.com/datasheet.php?model=183332&locale=en_GB
| IZMX16N3-V10F-1 | Y7-183333 | 183333 | Açık Tip Şalter (LSI Selektif Koruma) 3x1000A 50kA | ACB | 2726 | 1 | https://datasheet.eaton.com/datasheet.php?model=183333&locale=en_GB
| IZMX16N3-V12F-1 | Y7-183334 | 183334 | Açık Tip Şalter (LSI Selektif Koruma) 3x1250A 50kA | ACB | 2970 | 1 | https://datasheet.eaton.com/datasheet.php?model=183334&locale=en_GB
| IZMX16N3-V16F-1 | Y7-183335 | 183335 | Açık Tip Şalter (LSI Selektif Koruma) 3x1600A 50kA | ACB | 4069 | 1 | https://datasheet.eaton.com/datasheet.php?model=183335&locale=en_GB
| IZMX16H3-V06F-1 | Y7-183336 | 183336 | Açık Tip Şalter (LSI Selektif Koruma) 3x630A 65kA | ACB | 2628 | 1 | https://datasheet.eaton.com/datasheet.php?model=183336&locale=en_GB
| IZMX16H3-V08F-1 | Y7-183337 | 183337 | Açık Tip Şalter (LSI Selektif Koruma) 3x800A 65kA | ACB | 2678 | 1 | https://datasheet.eaton.com/datasheet.php?model=183337&locale=en_GB
| IZMX16H3-V10F-1 | Y7-183338 | 183338 | Açık Tip Şalter (LSI Selektif Koruma) 3x1000A 65kA | ACB | 2919 | 1 | https://datasheet.eaton.com/datasheet.php?model=183338&locale=en_GB
| IZMX16H3-V12F-1 | Y7-183339 | 183339 | Açık Tip Şalter (LSI Selektif Koruma) 3x1250A 65kA | ACB | 3314 | 1 | https://datasheet.eaton.com/datasheet.php?model=183339&locale=en_GB
| IZMX16H3-V16F-1 | Y7-183340 | 183340 | Açık Tip Şalter (LSI Selektif Koruma) 3x1600A 65kA | ACB | 4382 | 1 | https://datasheet.eaton.com/datasheet.php?model=183340&locale=en_GB
| IZMX16B3-V06W-1 | Y7-183341 | 183341 | Çekmeceli Açık Tip Şalter (LSI Selektif Koruma) 3x630A 42kA | ACB | 2518 | 1 | https://datasheet.eaton.com/datasheet.php?model=183341&locale=en_GB
| IZMX16B3-V08W-1 | Y7-183342 | 183342 | Çekmeceli Açık Tip Şalter (LSI Selektif Koruma) 3x800A 42kA | ACB | 2595 | 1 | https://datasheet.eaton.com/datasheet.php?model=183342&locale=en_GB
| IZMX16B3-V10W-1 | Y7-183343 | 183343 | Çekmeceli Açık Tip Şalter (LSI Selektif Koruma) 3x1000A 42kA | ACB | 2733 | 1 | https://datasheet.eaton.com/datasheet.php?model=183343&locale=en_GB
| IZMX16B3-V12W-1 | Y7-183344 | 183344 | Çekmeceli Açık Tip Şalter (LSI Selektif Koruma) 3x1250A 42kA | ACB | 3053 | 1 | https://datasheet.eaton.com/datasheet.php?model=183344&locale=en_GB
| IZMX16B3-V16W-1 | Y7-183345 | 183345 | Çekmeceli Açık Tip Şalter (LSI Selektif Koruma) 3x1600A 42kA | ACB | 4130 | 1 | https://datasheet.eaton.com/datasheet.php?model=183345&locale=en_GB
| IZMX16N3-V06W-1 | Y7-183346 | 183346 | Çekmeceli Açık Tip Şalter (LSI Selektif Koruma) 3x630A 50kA | ACB | 2532 | 1 | https://datasheet.eaton.com/datasheet.php?model=183346&locale=en_GB
| IZMX16N3-V08W-1 | Y7-183347 | 183347 | Çekmeceli Açık Tip Şalter (LSI Selektif Koruma) 3x800A 50kA | ACB | 2621 | 1 | https://datasheet.eaton.com/datasheet.php?model=183347&locale=en_GB
| IZMX16N3-V10W-1 | Y7-183348 | 183348 | Çekmeceli Açık Tip Şalter (LSI Selektif Koruma) 3x1000A 50kA | ACB | 2724 | 1 | https://datasheet.eaton.com/datasheet.php?model=183348&locale=en_GB
| IZMX16N3-V12W-1 | Y7-183349 | 183349 | Çekmeceli Açık Tip Şalter (LSI Selektif Koruma) 3x1250A 50kA | ACB | 3115 | 1 | https://datasheet.eaton.com/datasheet.php?model=183349&locale=en_GB
| IZMX16N3-V16W-1 | Y7-183350 | 183350 | Çekmeceli Açık Tip Şalter (LSI Selektif Koruma) 3x1600A 50kA | ACB | 4215 | 1 | https://datasheet.eaton.com/datasheet.php?model=183350&locale=en_GB
| IZMX16H3-V06W-1 | Y7-183351 | 183351 | Çekmeceli Açık Tip Şalter (LSI Selektif Koruma) 3x630A 65kA | ACB | 2702 | 1 | https://datasheet.eaton.com/datasheet.php?model=183351&locale=en_GB
| IZMX16H3-V08W-1 | Y7-183352 | 183352 | Çekmeceli Açık Tip Şalter (LSI Selektif Koruma) 3x800A 65kA | ACB | 2824 | 1 | https://datasheet.eaton.com/datasheet.php?model=183352&locale=en_GB
| IZMX16H3-V10W-1 | Y7-183353 | 183353 | Çekmeceli Açık Tip Şalter (LSI Selektif Koruma) 3x1000A 65kA | ACB | 3064 | 1 | https://datasheet.eaton.com/datasheet.php?model=183353&locale=en_GB
| IZMX16H3-V12W-1 | Y7-183354 | 183354 | Çekmeceli Açık Tip Şalter (LSI Selektif Koruma) 3x1250A 65kA | ACB | 3459 | 1 | https://datasheet.eaton.com/datasheet.php?model=183354&locale=en_GB
| IZMX16H3-V16W-1 | Y7-183355 | 183355 | Çekmeceli Açık Tip Şalter (LSI Selektif Koruma) 3x1600A 65kA | ACB | 4526 | 1 | https://datasheet.eaton.com/datasheet.php?model=183355&locale=en_GB
| IZMX-CAS163-1600-1 | Y7-183940 | 183940 | Açık Tip Şalter Aksesuarı: Çekmece Ünitesi IZMX16 (3x1600A) | ACB | 636 | 1 | https://datasheet.eaton.com/datasheet.php?model=183940&locale=en_GB
| +IZMX-CAS163-1600-1 | Y7-183939 | 183939 | Açık Tip Şalter Aksesuarı: Çekmece Ünitesi IZMX16 (3x1600A) | ACB | 636 | 1 | https://datasheet.eaton.com/datasheet.php?model=183939&locale=en_GB
| IZMX-THV163-1 | Y7-183970 | 183970 | Açık Tip Şalter Aksesuarı: Güç Bağlantı Terminal Seti IZMX16 (3x1600A) | ACB | 0.01 | 1 | https://datasheet.eaton.com/datasheet.php?model=183970&locale=en_GB
| IZMX16B3-P06F-1 | Y7-183356 | 183356 | Açık Tip Şalter (LSI Koruma, Enerji İzleme) 3x630A 42kA | ACB | 3579 | 1 | https://datasheet.eaton.com/datasheet.php?model=183356&locale=en_GB
| IZMX16B3-P08F-1 | Y7-183357 | 183357 | Açık Tip Şalter (LSI Koruma, Enerji İzleme) 3x800A 42kA | ACB | 3692 | 1 | https://datasheet.eaton.com/datasheet.php?model=183357&locale=en_GB
| IZMX16B3-P10F-1 | Y7-183358 | 183358 | Açık Tip Şalter (LSI Koruma, Enerji İzleme) 3x1000A 42kA | ACB | 3792 | 1 | https://datasheet.eaton.com/datasheet.php?model=183358&locale=en_GB
| IZMX16B3-P12F-1 | Y7-183359 | 183359 | Açık Tip Şalter (LSI Koruma, Enerji İzleme) 3x1250A 42kA | ACB | 4176 | 1 | https://datasheet.eaton.com/datasheet.php?model=183359&locale=en_GB
| IZMX16B3-P16F-1 | Y7-183360 | 183360 | Açık Tip Şalter (LSI Koruma, Enerji İzleme) 3x1600A 42kA | ACB | 5252 | 1 | https://datasheet.eaton.com/datasheet.php?model=183360&locale=en_GB
| IZMX16N3-P06F-1 | Y7-183361 | 183361 | Açık Tip Şalter (LSI Koruma, Enerji İzleme) 3x630A 50kA | ACB | 3628 | 1 | https://datasheet.eaton.com/datasheet.php?model=183361&locale=en_GB
| IZMX16N3-P08F-1 | Y7-183362 | 183362 | Açık Tip Şalter (LSI Koruma, Enerji İzleme) 3x800A 50kA | ACB | 3742 | 1 | https://datasheet.eaton.com/datasheet.php?model=183362&locale=en_GB
| IZMX16N3-P10F-1 | Y7-183363 | 183363 | Açık Tip Şalter (LSI Koruma, Enerji İzleme) 3x1000A 50kA | ACB | 3845 | 1 | https://datasheet.eaton.com/datasheet.php?model=183363&locale=en_GB
| IZMX16N3-P12F-1 | Y7-183364 | 183364 | Açık Tip Şalter (LSI Koruma, Enerji İzleme) 3x1250A 50kA | ACB | 4235 | 1 | https://datasheet.eaton.com/datasheet.php?model=183364&locale=en_GB
| IZMX16N3-P16F-1 | Y7-183463 | 183463 | Açık Tip Şalter (LSI Koruma, Enerji İzleme) 3x1600A 50kA | ACB | 5335 | 1 | https://datasheet.eaton.com/datasheet.php?model=183463&locale=en_GB
| IZMX16H3-P06F-1 | Y7-183464 | 183464 | Açık Tip Şalter (LSI Koruma, Enerji İzleme) 3x630A 65kA | ACB | 3823 | 1 | https://datasheet.eaton.com/datasheet.php?model=183464&locale=en_GB
| IZMX16H3-P08F-1 | Y7-183465 | 183465 | Açık Tip Şalter (LSI Koruma, Enerji İzleme) 3x800A 65kA | ACB | 3945 | 1 | https://datasheet.eaton.com/datasheet.php?model=183465&locale=en_GB
| IZMX16H3-P10F-1 | Y7-183466 | 183466 | Açık Tip Şalter (LSI Koruma, Enerji İzleme) 3x1000A 65kA | ACB | 4185 | 1 | https://datasheet.eaton.com/datasheet.php?model=183466&locale=en_GB
| IZMX16H3-P12F-1 | Y7-183467 | 183467 | Açık Tip Şalter (LSI Koruma, Enerji İzleme) 3x1250A 65kA | ACB | 4582 | 1 | https://datasheet.eaton.com/datasheet.php?model=183467&locale=en_GB
| IZMX16H3-P16F-1 | Y7-183468 | 183468 | Açık Tip Şalter (LSI Koruma, Enerji İzleme) 3x1600A 65kA | ACB | 5647 | 1 | https://datasheet.eaton.com/datasheet.php?model=183468&locale=en_GB
| IZMX16B3-P06W-1 | Y7-183469 | 183469 | Çekmeceli Açık Tip Şalter (LSI Koruma, Enerji İzleme) 3x630A 42kA | ACB | 3724 | 1 | https://datasheet.eaton.com/datasheet.php?model=183469&locale=en_GB
| IZMX16B3-P08W-1 | Y7-183470 | 183470 | Çekmeceli Açık Tip Şalter (LSI Koruma, Enerji İzleme) 3x800A 42kA | ACB | 3836 | 1 | https://datasheet.eaton.com/datasheet.php?model=183470&locale=en_GB
| IZMX16B3-P10W-1 | Y7-183471 | 183471 | Çekmeceli Açık Tip Şalter (LSI Koruma, Enerji İzleme) 3x1000A 42kA | ACB | 3938 | 1 | https://datasheet.eaton.com/datasheet.php?model=183471&locale=en_GB
| IZMX16B3-P12W-1 | Y7-183472 | 183472 | Çekmeceli Açık Tip Şalter (LSI Koruma, Enerji İzleme) 3x1250A 42kA | ACB | 4320 | 1 | https://datasheet.eaton.com/datasheet.php?model=183472&locale=en_GB
| IZMX16B3-P16W-1 | Y7-183473 | 183473 | Çekmeceli Açık Tip Şalter (LSI Koruma, Enerji İzleme) 3x1600A 42kA | ACB | 5397 | 1 | https://datasheet.eaton.com/datasheet.php?model=183473&locale=en_GB
| IZMX16N3-P06W-1 | Y7-183474 | 183474 | Çekmeceli Açık Tip Şalter (LSI Koruma, Enerji İzleme) 3x630A 50kA | ACB | 3773 | 1 | https://datasheet.eaton.com/datasheet.php?model=183474&locale=en_GB
| IZMX16N3-P08W-1 | Y7-183475 | 183475 | Çekmeceli Açık Tip Şalter (LSI Koruma, Enerji İzleme) 3x800A 50kA | ACB | 3886 | 1 | https://datasheet.eaton.com/datasheet.php?model=183475&locale=en_GB
| IZMX16N3-P10W-1 | Y7-183476 | 183476 | Çekmeceli Açık Tip Şalter (LSI Koruma, Enerji İzleme) 3x1000A 50kA | ACB | 3990 | 1 | https://datasheet.eaton.com/datasheet.php?model=183476&locale=en_GB
| IZMX16N3-P12W-1 | Y7-183477 | 183477 | Çekmeceli Açık Tip Şalter (LSI Koruma, Enerji İzleme) 3x1250A 50kA | ACB | 4382 | 1 | https://datasheet.eaton.com/datasheet.php?model=183477&locale=en_GB
| IZMX16N3-P16W-1 | Y7-183478 | 183478 | Çekmeceli Açık Tip Şalter (LSI Koruma, Enerji İzleme) 3x1600A 50kA | ACB | 5481 | 1 | https://datasheet.eaton.com/datasheet.php?model=183478&locale=en_GB
| IZMX16H3-P06W-1 | Y7-183479 | 183479 | Çekmeceli Açık Tip Şalter (LSI Koruma, Enerji İzleme) 3x630A 65kA | ACB | 3968 | 1 | https://datasheet.eaton.com/datasheet.php?model=183479&locale=en_GB
| IZMX16H3-P08W-1 | Y7-183480 | 183480 | Çekmeceli Açık Tip Şalter (LSI Koruma, Enerji İzleme) 3x800A 65kA | ACB | 4090 | 1 | https://datasheet.eaton.com/datasheet.php?model=183480&locale=en_GB
| IZMX16H3-P10W-1 | Y7-183481 | 183481 | Çekmeceli Açık Tip Şalter (LSI Koruma, Enerji İzleme) 3x1000A 65kA | ACB | 4329 | 1 | https://datasheet.eaton.com/datasheet.php?model=183481&locale=en_GB
| IZMX16H3-P12W-1 | Y7-183482 | 183482 | Çekmeceli Açık Tip Şalter (LSI Koruma, Enerji İzleme) 3x1250A 65kA | ACB | 4726 | 1 | https://datasheet.eaton.com/datasheet.php?model=183482&locale=en_GB
| IZMX16H3-P16W-1 | Y7-183483 | 183483 | Çekmeceli Açık Tip Şalter (LSI Koruma, Enerji İzleme) 3x1600A 65kA | ACB | 5794 | 1 | https://datasheet.eaton.com/datasheet.php?model=183483&locale=en_GB
| IZMX-CAS163-1600-1 | Y7-183940 | 183940 | Açık Tip Şalter Aksesuarı: Çekmece Ünitesi IZMX16 (3x1600A) | ACB | 636 | 1 | https://datasheet.eaton.com/datasheet.php?model=183940&locale=en_GB
| +IZMX-CAS163-1600-1 | Y7-183939 | 183939 | Açık Tip Şalter Aksesuarı: Çekmece Ünitesi IZMX16 (3x1600A) | ACB | 636 | 1 | https://datasheet.eaton.com/datasheet.php?model=183939&locale=en_GB
| IZMX-THV163-1 | Y7-183970 | 183970 | Açık Tip Şalter Aksesuarı: Güç Bağlantı Terminal Seti IZMX16 (3x1600A) | ACB | 0.01 | 1 | https://datasheet.eaton.com/datasheet.php?model=183970&locale=en_GB
| IZMX40B3-V08F-1 | Y7-183702 | 183702 | Açık Tip Şalter (LSI Selektif Koruma) 3x800A 66kA | ACB | 2819 | 1 | https://datasheet.eaton.com/datasheet.php?model=183702&locale=en_GB
| IZMX40B3-V10F-1 | Y7-183703 | 183703 | Açık Tip Şalter (LSI Selektif Koruma) 3x1000A 66kA | ACB | 2922 | 1 | https://datasheet.eaton.com/datasheet.php?model=183703&locale=en_GB
| IZMX40B3-V12F-1 | Y7-183704 | 183704 | Açık Tip Şalter (LSI Selektif Koruma) 3x1250A 66kA | ACB | 3232 | 1 | https://datasheet.eaton.com/datasheet.php?model=183704&locale=en_GB
| IZMX40B3-V16F-1 | Y7-183705 | 183705 | Açık Tip Şalter (LSI Selektif Koruma) 3x1600A 66kA | ACB | 4254 | 1 | https://datasheet.eaton.com/datasheet.php?model=183705&locale=en_GB
| IZMX40B3-V20F-1 | Y7-183706 | 183706 | Açık Tip Şalter (LSI Selektif Koruma) 3x2000A 66kA | ACB | 5380 | 1 | https://datasheet.eaton.com/datasheet.php?model=183706&locale=en_GB
| IZMX40B3-V25F-1 | Y7-183707 | 183707 | Açık Tip Şalter (LSI Selektif Koruma) 3x2500A 66kA | ACB | 6429 | 1 | https://datasheet.eaton.com/datasheet.php?model=183707&locale=en_GB
| IZMX40B3-V32F-1 | Y7-183708 | 183708 | Açık Tip Şalter (LSI Selektif Koruma) 3x3200A 66kA | ACB | 7456 | 1 | https://datasheet.eaton.com/datasheet.php?model=183708&locale=en_GB
| IZMX40N3-V08F-1 | Y7-183710 | 183710 | Açık Tip Şalter (LSI Selektif Koruma) 3x800A 85kA | ACB | 3467 | 1 | https://datasheet.eaton.com/datasheet.php?model=183710&locale=en_GB
| IZMX40N3-V10F-1 | Y7-183711 | 183711 | Açık Tip Şalter (LSI Selektif Koruma) 3x1000A 85kA | ACB | 3546 | 1 | https://datasheet.eaton.com/datasheet.php?model=183711&locale=en_GB
| IZMX40N3-V12F-1 | Y7-183712 | 183712 | Açık Tip Şalter (LSI Selektif Koruma) 3x1250A 85kA | ACB | 3606 | 1 | https://datasheet.eaton.com/datasheet.php?model=183712&locale=en_GB
| IZMX40N3-V16F-1 | Y7-183713 | 183713 | Açık Tip Şalter (LSI Selektif Koruma) 3x1600A 85kA | ACB | 4864 | 1 | https://datasheet.eaton.com/datasheet.php?model=183713&locale=en_GB
| IZMX40N3-V20F-1 | Y7-183714 | 183714 | Açık Tip Şalter (LSI Selektif Koruma) 3x2000A 85kA | ACB | 5734 | 1 | https://datasheet.eaton.com/datasheet.php?model=183714&locale=en_GB
| IZMX40N3-V25F-1 | Y7-183715 | 183715 | Açık Tip Şalter (LSI Selektif Koruma) 3x2500A 85kA | ACB | 7098 | 1 | https://datasheet.eaton.com/datasheet.php?model=183715&locale=en_GB
| IZMX40N3-V32F-1 | Y7-183716 | 183716 | Açık Tip Şalter (LSI Selektif Koruma) 3x3200A 85kA | ACB | 8112 | 1 | https://datasheet.eaton.com/datasheet.php?model=183716&locale=en_GB
| IZMX40N3-V40F-1 | Y7-183717 | 183717 | Açık Tip Şalter (LSI Selektif Koruma) 3x4000A 85kA | ACB | 10323 | 1 | https://datasheet.eaton.com/datasheet.php?model=183717&locale=en_GB
| IZMX40H3-V08F-1 | Y7-183718 | 183718 | Açık Tip Şalter (LSI Selektif Koruma) 3x800A 105kA | ACB | 3944 | 1 | https://datasheet.eaton.com/datasheet.php?model=183718&locale=en_GB
| IZMX40H3-V10F-1 | Y7-183719 | 183719 | Açık Tip Şalter (LSI Selektif Koruma) 3x1000A 105kA | ACB | 4045 | 1 | https://datasheet.eaton.com/datasheet.php?model=183719&locale=en_GB
| IZMX40H3-V12F-1 | Y7-183720 | 183720 | Açık Tip Şalter (LSI Selektif Koruma) 3x1250A 105kA | ACB | 4115 | 1 | https://datasheet.eaton.com/datasheet.php?model=183720&locale=en_GB
| IZMX40H3-V16F-1 | Y7-183721 | 183721 | Açık Tip Şalter (LSI Selektif Koruma) 3x1600A 105kA | ACB | 5473 | 1 | https://datasheet.eaton.com/datasheet.php?model=183721&locale=en_GB
| IZMX40H3-V20F-1 | Y7-183722 | 183722 | Açık Tip Şalter (LSI Selektif Koruma) 3x2000A 105kA | ACB | 6656 | 1 | https://datasheet.eaton.com/datasheet.php?model=183722&locale=en_GB
| IZMX40H3-V25F-1 | Y7-183723 | 183723 | Açık Tip Şalter (LSI Selektif Koruma) 3x2500A 105kA | ACB | 8283 | 1 | https://datasheet.eaton.com/datasheet.php?model=183723&locale=en_GB
| IZMX40H3-V32F-1 | Y7-183724 | 183724 | Açık Tip Şalter (LSI Selektif Koruma) 3x3200A 105kA | ACB | 9361 | 1 | https://datasheet.eaton.com/datasheet.php?model=183724&locale=en_GB
| IZMX40H3-V40F-1 | Y7-183725 | 183725 | Açık Tip Şalter (LSI Selektif Koruma) 3x4000A 105kA | ACB | 11352 | 1 | https://datasheet.eaton.com/datasheet.php?model=183725&locale=en_GB
| IZMX40B3-V08W-1 | Y7-183726 | 183726 | Çekmeceli Açık Tip Şalter (LSI Selektif Koruma) 3x800A 66kA | ACB | 3021 | 1 | https://datasheet.eaton.com/datasheet.php?model=183726&locale=en_GB
| IZMX40B3-V10W-1 | Y7-183727 | 183727 | Çekmeceli Açık Tip Şalter (LSI Selektif Koruma) 3x1000A 66kA | ACB | 3124 | 1 | https://datasheet.eaton.com/datasheet.php?model=183727&locale=en_GB
| IZMX40B3-V12W-1 | Y7-183728 | 183728 | Çekmeceli Açık Tip Şalter (LSI Selektif Koruma) 3x1250A 66kA | ACB | 3434 | 1 | https://datasheet.eaton.com/datasheet.php?model=183728&locale=en_GB
| IZMX40B3-V16W-1 | Y7-183729 | 183729 | Çekmeceli Açık Tip Şalter (LSI Selektif Koruma) 3x1600A 66kA | ACB | 4455 | 1 | https://datasheet.eaton.com/datasheet.php?model=183729&locale=en_GB
| IZMX40B3-V20W-1 | Y7-183730 | 183730 | Çekmeceli Açık Tip Şalter (LSI Selektif Koruma) 3x2000A 66kA | ACB | 5580 | 1 | https://datasheet.eaton.com/datasheet.php?model=183730&locale=en_GB
| IZMX40B3-V25W-1 | Y7-183731 | 183731 | Çekmeceli Açık Tip Şalter (LSI Selektif Koruma) 3x2500A 66kA | ACB | 6631 | 1 | https://datasheet.eaton.com/datasheet.php?model=183731&locale=en_GB
| IZMX40B3-V32W-1 | Y7-183732 | 183732 | Çekmeceli Açık Tip Şalter (LSI Selektif Koruma) 3x3200A 66kA | ACB | 7657 | 1 | https://datasheet.eaton.com/datasheet.php?model=183732&locale=en_GB
| IZMX40N3-V08W-1 | Y7-183734 | 183734 | Çekmeceli Açık Tip Şalter (LSI Selektif Koruma) 3x800A 85kA | ACB | 3669 | 1 | https://datasheet.eaton.com/datasheet.php?model=183734&locale=en_GB
| IZMX40N3-V10W-1 | Y7-183735 | 183735 | Çekmeceli Açık Tip Şalter (LSI Selektif Koruma) 3x1000A 85kA | ACB | 3749 | 1 | https://datasheet.eaton.com/datasheet.php?model=183735&locale=en_GB
| IZMX40N3-V12W-1 | Y7-183736 | 183736 | Çekmeceli Açık Tip Şalter (LSI Selektif Koruma) 3x1250A 85kA | ACB | 3807 | 1 | https://datasheet.eaton.com/datasheet.php?model=183736&locale=en_GB
| IZMX40N3-V16W-1 | Y7-183737 | 183737 | Çekmeceli Açık Tip Şalter (LSI Selektif Koruma) 3x1600A 85kA | ACB | 5067 | 1 | https://datasheet.eaton.com/datasheet.php?model=183737&locale=en_GB
| IZMX40N3-V20W-1 | Y7-183738 | 183738 | Çekmeceli Açık Tip Şalter (LSI Selektif Koruma) 3x2000A 85kA | ACB | 5934 | 1 | https://datasheet.eaton.com/datasheet.php?model=183738&locale=en_GB
| IZMX40N3-V25W-1 | Y7-183739 | 183739 | Çekmeceli Açık Tip Şalter (LSI Selektif Koruma) 3x2500A 85kA | ACB | 7300 | 1 | https://datasheet.eaton.com/datasheet.php?model=183739&locale=en_GB
| IZMX40N3-V32W-1 | Y7-183740 | 183740 | Çekmeceli Açık Tip Şalter (LSI Selektif Koruma) 3x3200A 85kA | ACB | 8312 | 1 | https://datasheet.eaton.com/datasheet.php?model=183740&locale=en_GB
| IZMX40N3-V40W-1 | Y7-183741 | 183741 | Çekmeceli Açık Tip Şalter (LSI Selektif Koruma) 3x4000A 85kA | ACB | 11013 | 1 | https://datasheet.eaton.com/datasheet.php?model=183741&locale=en_GB
| IZMX40H3-V08W-1 | Y7-183742 | 183742 | Çekmeceli Açık Tip Şalter (LSI Selektif Koruma) 3x800A 105kA | ACB | 4146 | 1 | https://datasheet.eaton.com/datasheet.php?model=183742&locale=en_GB
| IZMX40H3-V10W-1 | Y7-183743 | 183743 | Çekmeceli Açık Tip Şalter (LSI Selektif Koruma) 3x1000A 105kA | ACB | 4248 | 1 | https://datasheet.eaton.com/datasheet.php?model=183743&locale=en_GB
| IZMX40H3-V12W-1 | Y7-183744 | 183744 | Çekmeceli Açık Tip Şalter (LSI Selektif Koruma) 3x1250A 105kA | ACB | 4316 | 1 | https://datasheet.eaton.com/datasheet.php?model=183744&locale=en_GB
| IZMX40H3-V16W-1 | Y7-183745 | 183745 | Çekmeceli Açık Tip Şalter (LSI Selektif Koruma) 3x1600A 105kA | ACB | 5674 | 1 | https://datasheet.eaton.com/datasheet.php?model=183745&locale=en_GB
| IZMX40H3-V20W-1 | Y7-183746 | 183746 | Çekmeceli Açık Tip Şalter (LSI Selektif Koruma) 3x2000A 105kA | ACB | 6856 | 1 | https://datasheet.eaton.com/datasheet.php?model=183746&locale=en_GB
| IZMX40H3-V25W-1 | Y7-183747 | 183747 | Çekmeceli Açık Tip Şalter (LSI Selektif Koruma) 3x2500A 105kA | ACB | 8483 | 1 | https://datasheet.eaton.com/datasheet.php?model=183747&locale=en_GB
| IZMX40H3-V32W-1 | Y7-183748 | 183748 | Çekmeceli Açık Tip Şalter (LSI Selektif Koruma) 3x3200A 105kA | ACB | 9562 | 1 | https://datasheet.eaton.com/datasheet.php?model=183748&locale=en_GB
| IZMX40H3-V40W-1 | Y7-183573 | 183573 | Çekmeceli Açık Tip Şalter (LSI Selektif Koruma) 3x4000A 105kA | ACB | 12041 | 1 | https://datasheet.eaton.com/datasheet.php?model=183573&locale=en_GB
| +IZMX-CAS403-2000-1 | Y7-183942 | 183942 | Açık Tip Şalter Aksesuarı: Çekmece Ünitesi IZMX40 (3x2000A) | ACB | 931 | 1 | https://datasheet.eaton.com/datasheet.php?model=183942&locale=en_GB
| +IZMX-CAS403-2500-1 | Y7-183945 | 183945 | Açık Tip Şalter Aksesuarı: Çekmece Ünitesi IZMX40 (3x2500A) | ACB | 1317 | 1 | https://datasheet.eaton.com/datasheet.php?model=183945&locale=en_GB
| +IZMX-CAS403-3200-1 | Y7-183948 | 183948 | Açık Tip Şalter Aksesuarı: Çekmece Ünitesi IZMX40 (3x3200A) | ACB | 2115 | 1 | https://datasheet.eaton.com/datasheet.php?model=183948&locale=en_GB
| +IZMX-CAS403-4000-1 | Y7-183951 | 183951 | Açık Tip Şalter Aksesuarı: Çekmece Ünitesi IZMX40 (3x4000A) | ACB | 2276 | 1 | https://datasheet.eaton.com/datasheet.php?model=183951&locale=en_GB
| IZMX-THV403-1 | Y7-183974 | 183974 | Açık Tip Şalter Aksesuarı: Güç Bağlantı Terminal Seti IZMX40 (3x3200A) | ACB | 0.01 | 1 | https://datasheet.eaton.com/datasheet.php?model=183974&locale=en_GB
| IZMX-TH403-4000-1 | Y7-183976 | 183976 | Açık Tip Şalter Aksesuarı: Güç Bağlantı Terminal Seti IZMX40 (3x4000A) | ACB | 0.01 | 1 | https://datasheet.eaton.com/datasheet.php?model=183976&locale=en_GB
| IZMX40B3-P08F-1 | Y7-183574 | 183574 | Açık Tip Şalter (LSI Koruma, Enerji İzleme) 3x800A 66kA | ACB | 4087 | 1 | https://datasheet.eaton.com/datasheet.php?model=183574&locale=en_GB
| IZMX40B3-P10F-1 | Y7-183575 | 183575 | Açık Tip Şalter (LSI Koruma, Enerji İzleme) 3x1000A 66kA | ACB | 4188 | 1 | https://datasheet.eaton.com/datasheet.php?model=183575&locale=en_GB
| IZMX40B3-P12F-1 | Y7-183576 | 183576 | Açık Tip Şalter (LSI Koruma, Enerji İzleme) 3x1250A 66kA | ACB | 4499 | 1 | https://datasheet.eaton.com/datasheet.php?model=183576&locale=en_GB
| IZMX40B3-P16F-1 | Y7-183577 | 183577 | Açık Tip Şalter (LSI Koruma, Enerji İzleme) 3x1600A 66kA | ACB | 5519 | 1 | https://datasheet.eaton.com/datasheet.php?model=183577&locale=en_GB
| IZMX40B3-P20F-1 | Y7-183578 | 183578 | Açık Tip Şalter (LSI Koruma, Enerji İzleme) 3x2000A 66kA | ACB | 6645 | 1 | https://datasheet.eaton.com/datasheet.php?model=183578&locale=en_GB
| IZMX40B3-P25F-1 | Y7-183579 | 183579 | Açık Tip Şalter (LSI Koruma, Enerji İzleme) 3x2500A 66kA | ACB | 7695 | 1 | https://datasheet.eaton.com/datasheet.php?model=183579&locale=en_GB
| IZMX40B3-P32F-1 | Y7-183580 | 183580 | Açık Tip Şalter (LSI Koruma, Enerji İzleme) 3x3200A 66kA | ACB | 8723 | 1 | https://datasheet.eaton.com/datasheet.php?model=183580&locale=en_GB
| IZMX40N3-P08F-1 | Y7-183582 | 183582 | Açık Tip Şalter (LSI Koruma, Enerji İzleme) 3x800A 85kA | ACB | 4735 | 1 | https://datasheet.eaton.com/datasheet.php?model=183582&locale=en_GB
| IZMX40N3-P10F-1 | Y7-183583 | 183583 | Açık Tip Şalter (LSI Koruma, Enerji İzleme) 3x1000A 85kA | ACB | 4812 | 1 | https://datasheet.eaton.com/datasheet.php?model=183583&locale=en_GB
| IZMX40N3-P12F-1 | Y7-183628 | 183628 | Açık Tip Şalter (LSI Koruma, Enerji İzleme) 3x1250A 85kA | ACB | 4871 | 1 | https://datasheet.eaton.com/datasheet.php?model=183628&locale=en_GB
| IZMX40N3-P16F-1 | Y7-183629 | 183629 | Açık Tip Şalter (LSI Koruma, Enerji İzleme) 3x1600A 85kA | ACB | 6132 | 1 | https://datasheet.eaton.com/datasheet.php?model=183629&locale=en_GB
| IZMX40N3-P20F-1 | Y7-183630 | 183630 | Açık Tip Şalter (LSI Koruma, Enerji İzleme) 3x2000A 85kA | ACB | 7000 | 1 | https://datasheet.eaton.com/datasheet.php?model=183630&locale=en_GB
| IZMX40N3-P25F-1 | Y7-183631 | 183631 | Açık Tip Şalter (LSI Koruma, Enerji İzleme) 3x2500A 85kA | ACB | 8363 | 1 | https://datasheet.eaton.com/datasheet.php?model=183631&locale=en_GB
| IZMX40N3-P32F-1 | Y7-183632 | 183632 | Açık Tip Şalter (LSI Koruma, Enerji İzleme) 3x3200A 85kA | ACB | 9377 | 1 | https://datasheet.eaton.com/datasheet.php?model=183632&locale=en_GB
| IZMX40N3-P40F-1 | Y7-183633 | 183633 | Açık Tip Şalter (LSI Koruma, Enerji İzleme) 3x4000A 85kA | ACB | 11591 | 1 | https://datasheet.eaton.com/datasheet.php?model=183633&locale=en_GB
| IZMX40H3-P08F-1 | Y7-183634 | 183634 | Açık Tip Şalter (LSI Koruma, Enerji İzleme) 3x800A 105kA | ACB | 5210 | 1 | https://datasheet.eaton.com/datasheet.php?model=183634&locale=en_GB
| IZMX40H3-P10F-1 | Y7-183635 | 183635 | Açık Tip Şalter (LSI Koruma, Enerji İzleme) 3x1000A 105kA | ACB | 5313 | 1 | https://datasheet.eaton.com/datasheet.php?model=183635&locale=en_GB
| IZMX40H3-P12F-1 | Y7-183636 | 183636 | Açık Tip Şalter (LSI Koruma, Enerji İzleme) 3x1250A 105kA | ACB | 5381 | 1 | https://datasheet.eaton.com/datasheet.php?model=183636&locale=en_GB
| IZMX40H3-P16F-1 | Y7-183637 | 183637 | Açık Tip Şalter (LSI Koruma, Enerji İzleme) 3x1600A 105kA | ACB | 6739 | 1 | https://datasheet.eaton.com/datasheet.php?model=183637&locale=en_GB
| IZMX40H3-P20F-1 | Y7-183638 | 183638 | Açık Tip Şalter (LSI Koruma, Enerji İzleme) 3x2000A 105kA | ACB | 7922 | 1 | https://datasheet.eaton.com/datasheet.php?model=183638&locale=en_GB
| IZMX40H3-P25F-1 | Y7-183584 | 183584 | Açık Tip Şalter (LSI Koruma, Enerji İzleme) 3x2500A 105kA | ACB | 9548 | 1 | https://datasheet.eaton.com/datasheet.php?model=183584&locale=en_GB
| IZMX40H3-P32F-1 | Y7-183585 | 183585 | Açık Tip Şalter (LSI Koruma, Enerji İzleme) 3x3200A 105kA | ACB | 10628 | 1 | https://datasheet.eaton.com/datasheet.php?model=183585&locale=en_GB
| IZMX40H3-P40F-1 | Y7-183586 | 183586 | Açık Tip Şalter (LSI Koruma, Enerji İzleme) 3x4000A 105kA | ACB | 12618 | 1 | https://datasheet.eaton.com/datasheet.php?model=183586&locale=en_GB
| IZMX40B3-P08W-1 | Y7-183587 | 183587 | Çekmeceli Açık Tip Şalter (LSI Koruma, Enerji İzleme) 3x800A 66kA | ACB | 4287 | 1 | https://datasheet.eaton.com/datasheet.php?model=183587&locale=en_GB
| IZMX40B3-P10W-1 | Y7-183588 | 183588 | Çekmeceli Açık Tip Şalter (LSI Koruma, Enerji İzleme) 3x1000A 66kA | ACB | 4390 | 1 | https://datasheet.eaton.com/datasheet.php?model=183588&locale=en_GB
| IZMX40B3-P12W-1 | Y7-183589 | 183589 | Çekmeceli Açık Tip Şalter (LSI Koruma, Enerji İzleme) 3x1250A 66kA | ACB | 4700 | 1 | https://datasheet.eaton.com/datasheet.php?model=183589&locale=en_GB
| IZMX40B3-P16W-1 | Y7-183590 | 183590 | Çekmeceli Açık Tip Şalter (LSI Koruma, Enerji İzleme) 3x1600A 66kA | ACB | 5720 | 1 | https://datasheet.eaton.com/datasheet.php?model=183590&locale=en_GB
| IZMX40B3-P20W-1 | Y7-183591 | 183591 | Çekmeceli Açık Tip Şalter (LSI Koruma, Enerji İzleme) 3x2000A 66kA | ACB | 6847 | 1 | https://datasheet.eaton.com/datasheet.php?model=183591&locale=en_GB
| IZMX40B3-P25W-1 | Y7-183592 | 183592 | Çekmeceli Açık Tip Şalter (LSI Koruma, Enerji İzleme) 3x2500A 66kA | ACB | 7897 | 1 | https://datasheet.eaton.com/datasheet.php?model=183592&locale=en_GB
| IZMX40B3-P32W-1 | Y7-183593 | 183593 | Çekmeceli Açık Tip Şalter (LSI Koruma, Enerji İzleme) 3x3200A 66kA | ACB | 8924 | 1 | https://datasheet.eaton.com/datasheet.php?model=183593&locale=en_GB
| IZMX40N3-P08W-1 | Y7-183595 | 183595 | Çekmeceli Açık Tip Şalter (LSI Koruma, Enerji İzleme) 3x800A 85kA | ACB | 4935 | 1 | https://datasheet.eaton.com/datasheet.php?model=183595&locale=en_GB
| IZMX40N3-P10W-1 | Y7-183596 | 183596 | Çekmeceli Açık Tip Şalter (LSI Koruma, Enerji İzleme) 3x1000A 85kA | ACB | 5014 | 1 | https://datasheet.eaton.com/datasheet.php?model=183596&locale=en_GB
| IZMX40N3-P12W-1 | Y7-183597 | 183597 | Çekmeceli Açık Tip Şalter (LSI Koruma, Enerji İzleme) 3x1250A 85kA | ACB | 5074 | 1 | https://datasheet.eaton.com/datasheet.php?model=183597&locale=en_GB
| IZMX40N3-P16W-1 | Y7-183598 | 183598 | Çekmeceli Açık Tip Şalter (LSI Koruma, Enerji İzleme) 3x1600A 85kA | ACB | 6332 | 1 | https://datasheet.eaton.com/datasheet.php?model=183598&locale=en_GB
| IZMX40N3-P20W-1 | Y7-183599 | 183599 | Çekmeceli Açık Tip Şalter (LSI Koruma, Enerji İzleme) 3x2000A 85kA | ACB | 7200 | 1 | https://datasheet.eaton.com/datasheet.php?model=183599&locale=en_GB
| IZMX40N3-P25W-1 | Y7-183600 | 183600 | Çekmeceli Açık Tip Şalter (LSI Koruma, Enerji İzleme) 3x2500A 85kA | ACB | 8565 | 1 | https://datasheet.eaton.com/datasheet.php?model=183600&locale=en_GB
| IZMX40N3-P32W-1 | Y7-183601 | 183601 | Çekmeceli Açık Tip Şalter (LSI Koruma, Enerji İzleme) 3x3200A 85kA | ACB | 9580 | 1 | https://datasheet.eaton.com/datasheet.php?model=183601&locale=en_GB
| IZMX40N3-P40W-1 | Y7-183602 | 183602 | Çekmeceli Açık Tip Şalter (LSI Koruma, Enerji İzleme) 3x4000A 85kA | ACB | 12278 | 1 | https://datasheet.eaton.com/datasheet.php?model=183602&locale=en_GB
| IZMX40H3-P08W-1 | Y7-183603 | 183603 | Çekmeceli Açık Tip Şalter (LSI Koruma, Enerji İzleme) 3x800A 105kA | ACB | 5412 | 1 | https://datasheet.eaton.com/datasheet.php?model=183603&locale=en_GB
| IZMX40H3-P10W-1 | Y7-183604 | 183604 | Çekmeceli Açık Tip Şalter (LSI Koruma, Enerji İzleme) 3x1000A 105kA | ACB | 5513 | 1 | https://datasheet.eaton.com/datasheet.php?model=183604&locale=en_GB
| IZMX40H3-P12W-1 | Y7-183605 | 183605 | Çekmeceli Açık Tip Şalter (LSI Koruma, Enerji İzleme) 3x1250A 105kA | ACB | 5582 | 1 | https://datasheet.eaton.com/datasheet.php?model=183605&locale=en_GB
| IZMX40H3-P16W-1 | Y7-183606 | 183606 | Çekmeceli Açık Tip Şalter (LSI Koruma, Enerji İzleme) 3x1600A 105kA | ACB | 6939 | 1 | https://datasheet.eaton.com/datasheet.php?model=183606&locale=en_GB
| IZMX40H3-P20W-1 | Y7-183607 | 183607 | Çekmeceli Açık Tip Şalter (LSI Koruma, Enerji İzleme) 3x2000A 105kA | ACB | 8122 | 1 | https://datasheet.eaton.com/datasheet.php?model=183607&locale=en_GB
| IZMX40H3-P25W-1 | Y7-183608 | 183608 | Çekmeceli Açık Tip Şalter (LSI Koruma, Enerji İzleme) 3x2500A 105kA | ACB | 9748 | 1 | https://datasheet.eaton.com/datasheet.php?model=183608&locale=en_GB
| IZMX40H3-P32W-1 | Y7-183609 | 183609 | Çekmeceli Açık Tip Şalter (LSI Koruma, Enerji İzleme) 3x3200A 105kA | ACB | 10829 | 1 | https://datasheet.eaton.com/datasheet.php?model=183609&locale=en_GB
| IZMX40H3-P40W-1 | Y7-183610 | 183610 | Çekmeceli Açık Tip Şalter (LSI Koruma, Enerji İzleme) 3x4000A 105kA | ACB | 13308 | 1 | https://datasheet.eaton.com/datasheet.php?model=183610&locale=en_GB
| +IZMX-CAS403-2000-1 | Y7-183942 | 183942 | Açık Tip Şalter Aksesuarı: Çekmece Ünitesi IZMX40 (3x2000A) | ACB | 931 | 1 | https://datasheet.eaton.com/datasheet.php?model=183942&locale=en_GB
| +IZMX-CAS403-2500-1 | Y7-183945 | 183945 | Açık Tip Şalter Aksesuarı: Çekmece Ünitesi IZMX40 (3x2500A) | ACB | 1317 | 1 | https://datasheet.eaton.com/datasheet.php?model=183945&locale=en_GB
| +IZMX-CAS403-3200-1 | Y7-183948 | 183948 | Açık Tip Şalter Aksesuarı: Çekmece Ünitesi IZMX40 (3x3200A) | ACB | 2115 | 1 | https://datasheet.eaton.com/datasheet.php?model=183948&locale=en_GB
| +IZMX-CAS403-4000-1 | Y7-183951 | 183951 | Açık Tip Şalter Aksesuarı: Çekmece Ünitesi IZMX40 (3x4000A) | ACB | 2276 | 1 | https://datasheet.eaton.com/datasheet.php?model=183951&locale=en_GB
| IZMX-THV403-1 | Y7-183974 | 183974 | Açık Tip Şalter Aksesuarı: Güç Bağlantı Terminal Seti IZMX40 (3x3200A) | ACB | 0.01 | 1 | https://datasheet.eaton.com/datasheet.php?model=183974&locale=en_GB
| IZMX-TH403-4000-1 | Y7-183976 | 183976 | Açık Tip Şalter Aksesuarı: Güç Bağlantı Terminal Seti IZMX40 (3x4000A) | ACB | 0.01 | 1 | https://datasheet.eaton.com/datasheet.php?model=183976&locale=en_GB
| IZMX16B4-V06F-1 | Y7-183544 | 183544 | Açık Tip Şalter (LSI Selektif Koruma) 4x630A 42kA | ACB | 3313 | 1 | https://datasheet.eaton.com/datasheet.php?model=183544&locale=en_GB
| IZMX16B4-V08F-1 | Y7-183545 | 183545 | Açık Tip Şalter (LSI Selektif Koruma) 4x800A 42kA | ACB | 3474 | 1 | https://datasheet.eaton.com/datasheet.php?model=183545&locale=en_GB
| IZMX16B4-V10F-1 | Y7-183546 | 183546 | Açık Tip Şalter (LSI Selektif Koruma) 4x1000A 42kA | ACB | 3647 | 1 | https://datasheet.eaton.com/datasheet.php?model=183546&locale=en_GB
| IZMX16B4-V12F-1 | Y7-183547 | 183547 | Açık Tip Şalter (LSI Selektif Koruma) 4x1250A 42kA | ACB | 4244 | 1 | https://datasheet.eaton.com/datasheet.php?model=183547&locale=en_GB
| IZMX16B4-V16F-1 | Y7-183548 | 183548 | Açık Tip Şalter (LSI Selektif Koruma) 4x1600A 42kA | ACB | 5811 | 1 | https://datasheet.eaton.com/datasheet.php?model=183548&locale=en_GB
| IZMX16N4-V06F-1 | Y7-183549 | 183549 | Açık Tip Şalter (LSI Selektif Koruma) 4x630A 50kA | ACB | 3380 | 1 | https://datasheet.eaton.com/datasheet.php?model=183549&locale=en_GB
| IZMX16N4-V08F-1 | Y7-183550 | 183550 | Açık Tip Şalter (LSI Selektif Koruma) 4x800A 50kA | ACB | 3545 | 1 | https://datasheet.eaton.com/datasheet.php?model=183550&locale=en_GB
| IZMX16N4-V10F-1 | Y7-183551 | 183551 | Açık Tip Şalter (LSI Selektif Koruma) 4x1000A 50kA | ACB | 3722 | 1 | https://datasheet.eaton.com/datasheet.php?model=183551&locale=en_GB
| IZMX16N4-V12F-1 | Y7-183552 | 183552 | Açık Tip Şalter (LSI Selektif Koruma) 4x1250A 50kA | ACB | 4332 | 1 | https://datasheet.eaton.com/datasheet.php?model=183552&locale=en_GB
| IZMX16N4-V16F-1 | Y7-183553 | 183553 | Açık Tip Şalter (LSI Selektif Koruma) 4x1600A 50kA | ACB | 5933 | 1 | https://datasheet.eaton.com/datasheet.php?model=183553&locale=en_GB
| IZMX16H4-V06F-1 | Y7-183554 | 183554 | Açık Tip Şalter (LSI Selektif Koruma) 4x630A 65kA | ACB | 3894 | 1 | https://datasheet.eaton.com/datasheet.php?model=183554&locale=en_GB
| IZMX16H4-V08F-1 | Y7-183555 | 183555 | Açık Tip Şalter (LSI Selektif Koruma) 4x800A 65kA | ACB | 4036 | 1 | https://datasheet.eaton.com/datasheet.php?model=183555&locale=en_GB
| IZMX16H4-V10F-1 | Y7-183556 | 183556 | Açık Tip Şalter (LSI Selektif Koruma) 4x1000A 65kA | ACB | 4242 | 1 | https://datasheet.eaton.com/datasheet.php?model=183556&locale=en_GB
| IZMX16H4-V12F-1 | Y7-183557 | 183557 | Açık Tip Şalter (LSI Selektif Koruma) 4x1250A 65kA | ACB | 4738 | 1 | https://datasheet.eaton.com/datasheet.php?model=183557&locale=en_GB
| IZMX16H4-V16F-1 | Y7-183558 | 183558 | Açık Tip Şalter (LSI Selektif Koruma) 4x1600A 65kA | ACB | 6387 | 1 | https://datasheet.eaton.com/datasheet.php?model=183558&locale=en_GB
| IZMX16B4-V06W-1 | Y7-183559 | 183559 | Çekmeceli Açık Tip Şalter (LSI Selektif Koruma) 4x630A 42kA | ACB | 3517 | 1 | https://datasheet.eaton.com/datasheet.php?model=183559&locale=en_GB
| IZMX16B4-V08W-1 | Y7-183560 | 183560 | Çekmeceli Açık Tip Şalter (LSI Selektif Koruma) 4x800A 42kA | ACB | 3679 | 1 | https://datasheet.eaton.com/datasheet.php?model=183560&locale=en_GB
| IZMX16B4-V10W-1 | Y7-183561 | 183561 | Çekmeceli Açık Tip Şalter (LSI Selektif Koruma) 4x1000A 42kA | ACB | 3852 | 1 | https://datasheet.eaton.com/datasheet.php?model=183561&locale=en_GB
| IZMX16B4-V12W-1 | Y7-183562 | 183562 | Çekmeceli Açık Tip Şalter (LSI Selektif Koruma) 4x1250A 42kA | ACB | 4449 | 1 | https://datasheet.eaton.com/datasheet.php?model=183562&locale=en_GB
| IZMX16B4-V16W-1 | Y7-183563 | 183563 | Çekmeceli Açık Tip Şalter (LSI Selektif Koruma) 4x1600A 42kA | ACB | 6016 | 1 | https://datasheet.eaton.com/datasheet.php?model=183563&locale=en_GB
| IZMX16N4-V06W-1 | Y7-183564 | 183564 | Çekmeceli Açık Tip Şalter (LSI Selektif Koruma) 4x630A 50kA | ACB | 3585 | 1 | https://datasheet.eaton.com/datasheet.php?model=183564&locale=en_GB
| IZMX16N4-V08W-1 | Y7-183565 | 183565 | Çekmeceli Açık Tip Şalter (LSI Selektif Koruma) 4x800A 50kA | ACB | 3750 | 1 | https://datasheet.eaton.com/datasheet.php?model=183565&locale=en_GB
| IZMX16N4-V10W-1 | Y7-183566 | 183566 | Çekmeceli Açık Tip Şalter (LSI Selektif Koruma) 4x1000A 50kA | ACB | 3928 | 1 | https://datasheet.eaton.com/datasheet.php?model=183566&locale=en_GB
| IZMX16N4-V12W-1 | Y7-183567 | 183567 | Çekmeceli Açık Tip Şalter (LSI Selektif Koruma) 4x1250A 50kA | ACB | 4536 | 1 | https://datasheet.eaton.com/datasheet.php?model=183567&locale=en_GB
| IZMX16N4-V16W-1 | Y7-183568 | 183568 | Çekmeceli Açık Tip Şalter (LSI Selektif Koruma) 4x1600A 50kA | ACB | 6139 | 1 | https://datasheet.eaton.com/datasheet.php?model=183568&locale=en_GB
| IZMX16H4-V06W-1 | Y7-183569 | 183569 | Çekmeceli Açık Tip Şalter (LSI Selektif Koruma) 4x630A 65kA | ACB | 4099 | 1 | https://datasheet.eaton.com/datasheet.php?model=183569&locale=en_GB
| IZMX16H4-V08W-1 | Y7-183570 | 183570 | Çekmeceli Açık Tip Şalter (LSI Selektif Koruma) 4x800A 65kA | ACB | 4242 | 1 | https://datasheet.eaton.com/datasheet.php?model=183570&locale=en_GB
| IZMX16H4-V10W-1 | Y7-183571 | 183571 | Çekmeceli Açık Tip Şalter (LSI Selektif Koruma) 4x1000A 65kA | ACB | 4447 | 1 | https://datasheet.eaton.com/datasheet.php?model=183571&locale=en_GB
| IZMX16H4-V12W-1 | Y7-183572 | 183572 | Çekmeceli Açık Tip Şalter (LSI Selektif Koruma) 4x1250A 65kA | ACB | 4943 | 1 | https://datasheet.eaton.com/datasheet.php?model=183572&locale=en_GB
| IZMX16H4-V16W-1 | Y7-183397 | 183397 | Çekmeceli Açık Tip Şalter (LSI Selektif Koruma) 4x1600A 65kA | ACB | 6592 | 1 | https://datasheet.eaton.com/datasheet.php?model=183397&locale=en_GB
| IZMX-CAS164-1600-1 | Y7-183955 | 183955 | Açık Tip Şalter Aksesuarı: Çekmece Ünitesi IZMX16 (4x1600A) | ACB | 953 | 1 | https://datasheet.eaton.com/datasheet.php?model=183955&locale=en_GB
| +IZMX-CAS164-1600-1 | Y7-183954 | 183954 | Açık Tip Şalter Aksesuarı: Çekmece Ünitesi IZMX16 (4x1600A) | ACB | 953 | 1 | https://datasheet.eaton.com/datasheet.php?model=183954&locale=en_GB
| IZMX-THV164-1 | Y7-183971 | 183971 | Açık Tip Şalter Aksesuarı: Güç Bağlantı Terminal Seti IZMX16 (4x1600A) | ACB | 0.01 | 1 | https://datasheet.eaton.com/datasheet.php?model=183971&locale=en_GB
| IZMX16B4-P06F-1 | Y7-183398 | 183398 | Açık Tip Şalter (LSI Koruma, Enerji İzleme) 4x630A 42kA | ACB | 4578 | 1 | https://datasheet.eaton.com/datasheet.php?model=183398&locale=en_GB
| IZMX16B4-P08F-1 | Y7-183399 | 183399 | Açık Tip Şalter (LSI Koruma, Enerji İzleme) 4x800A 42kA | ACB | 4740 | 1 | https://datasheet.eaton.com/datasheet.php?model=183399&locale=en_GB
| IZMX16B4-P10F-1 | Y7-183400 | 183400 | Açık Tip Şalter (LSI Koruma, Enerji İzleme) 4x1000A 42kA | ACB | 4914 | 1 | https://datasheet.eaton.com/datasheet.php?model=183400&locale=en_GB
| IZMX16B4-P12F-1 | Y7-183401 | 183401 | Açık Tip Şalter (LSI Koruma, Enerji İzleme) 4x1250A 42kA | ACB | 5511 | 1 | https://datasheet.eaton.com/datasheet.php?model=183401&locale=en_GB
| IZMX16B4-P16F-1 | Y7-183402 | 183402 | Açık Tip Şalter (LSI Koruma, Enerji İzleme) 4x1600A 42kA | ACB | 7077 | 1 | https://datasheet.eaton.com/datasheet.php?model=183402&locale=en_GB
| IZMX16N4-P06F-1 | Y7-183403 | 183403 | Açık Tip Şalter (LSI Koruma, Enerji İzleme) 4x630A 50kA | ACB | 4647 | 1 | https://datasheet.eaton.com/datasheet.php?model=183403&locale=en_GB
| IZMX16N4-P08F-1 | Y7-183404 | 183404 | Açık Tip Şalter (LSI Koruma, Enerji İzleme) 4x800A 50kA | ACB | 4811 | 1 | https://datasheet.eaton.com/datasheet.php?model=183404&locale=en_GB
| IZMX16N4-P10F-1 | Y7-183405 | 183405 | Açık Tip Şalter (LSI Koruma, Enerji İzleme) 4x1000A 50kA | ACB | 4990 | 1 | https://datasheet.eaton.com/datasheet.php?model=183405&locale=en_GB
| IZMX16N4-P12F-1 | Y7-183406 | 183406 | Açık Tip Şalter (LSI Koruma, Enerji İzleme) 4x1250A 50kA | ACB | 5597 | 1 | https://datasheet.eaton.com/datasheet.php?model=183406&locale=en_GB
| IZMX16N4-P16F-1 | Y7-183407 | 183407 | Açık Tip Şalter (LSI Koruma, Enerji İzleme) 4x1600A 50kA | ACB | 7200 | 1 | https://datasheet.eaton.com/datasheet.php?model=183407&locale=en_GB
| IZMX16H4-P06F-1 | Y7-183452 | 183452 | Açık Tip Şalter (LSI Koruma, Enerji İzleme) 4x630A 65kA | ACB | 5160 | 1 | https://datasheet.eaton.com/datasheet.php?model=183452&locale=en_GB
| IZMX16H4-P08F-1 | Y7-183453 | 183453 | Açık Tip Şalter (LSI Koruma, Enerji İzleme) 4x800A 65kA | ACB | 5303 | 1 | https://datasheet.eaton.com/datasheet.php?model=183453&locale=en_GB
| IZMX16H4-P10F-1 | Y7-183454 | 183454 | Açık Tip Şalter (LSI Koruma, Enerji İzleme) 4x1000A 65kA | ACB | 5508 | 1 | https://datasheet.eaton.com/datasheet.php?model=183454&locale=en_GB
| IZMX16H4-P12F-1 | Y7-183455 | 183455 | Açık Tip Şalter (LSI Koruma, Enerji İzleme) 4x1250A 65kA | ACB | 6005 | 1 | https://datasheet.eaton.com/datasheet.php?model=183455&locale=en_GB
| IZMX16H4-P16F-1 | Y7-183456 | 183456 | Açık Tip Şalter (LSI Koruma, Enerji İzleme) 4x1600A 65kA | ACB | 7652 | 1 | https://datasheet.eaton.com/datasheet.php?model=183456&locale=en_GB
| IZMX16B4-P06W-1 | Y7-183457 | 183457 | Çekmeceli Açık Tip Şalter (LSI Koruma, Enerji İzleme) 4x630A 42kA | ACB | 4783 | 1 | https://datasheet.eaton.com/datasheet.php?model=183457&locale=en_GB
| IZMX16B4-P08W-1 | Y7-183458 | 183458 | Çekmeceli Açık Tip Şalter (LSI Koruma, Enerji İzleme) 4x800A 42kA | ACB | 4946 | 1 | https://datasheet.eaton.com/datasheet.php?model=183458&locale=en_GB
| IZMX16B4-P10W-1 | Y7-183459 | 183459 | Çekmeceli Açık Tip Şalter (LSI Koruma, Enerji İzleme) 4x1000A 42kA | ACB | 5119 | 1 | https://datasheet.eaton.com/datasheet.php?model=183459&locale=en_GB
| IZMX16B4-P12W-1 | Y7-183460 | 183460 | Çekmeceli Açık Tip Şalter (LSI Koruma, Enerji İzleme) 4x1250A 42kA | ACB | 5715 | 1 | https://datasheet.eaton.com/datasheet.php?model=183460&locale=en_GB
| IZMX16B4-P16W-1 | Y7-183461 | 183461 | Çekmeceli Açık Tip Şalter (LSI Koruma, Enerji İzleme) 4x1600A 42kA | ACB | 7284 | 1 | https://datasheet.eaton.com/datasheet.php?model=183461&locale=en_GB
| IZMX16N4-P06W-1 | Y7-183462 | 183462 | Çekmeceli Açık Tip Şalter (LSI Koruma, Enerji İzleme) 4x630A 50kA | ACB | 4853 | 1 | https://datasheet.eaton.com/datasheet.php?model=183462&locale=en_GB
| IZMX16N4-P08W-1 | Y7-183408 | 183408 | Çekmeceli Açık Tip Şalter (LSI Koruma, Enerji İzleme) 4x800A 50kA | ACB | 5016 | 1 | https://datasheet.eaton.com/datasheet.php?model=183408&locale=en_GB
| IZMX16N4-P10W-1 | Y7-183409 | 183409 | Çekmeceli Açık Tip Şalter (LSI Koruma, Enerji İzleme) 4x1000A 50kA | ACB | 5195 | 1 | https://datasheet.eaton.com/datasheet.php?model=183409&locale=en_GB
| IZMX16N4-P12W-1 | Y7-183410 | 183410 | Çekmeceli Açık Tip Şalter (LSI Koruma, Enerji İzleme) 4x1250A 50kA | ACB | 5803 | 1 | https://datasheet.eaton.com/datasheet.php?model=183410&locale=en_GB
| IZMX16N4-P16W-1 | Y7-183411 | 183411 | Çekmeceli Açık Tip Şalter (LSI Koruma, Enerji İzleme) 4x1600A 50kA | ACB | 7406 | 1 | https://datasheet.eaton.com/datasheet.php?model=183411&locale=en_GB
| IZMX16H4-P06W-1 | Y7-183412 | 183412 | Çekmeceli Açık Tip Şalter (LSI Koruma, Enerji İzleme) 4x630A 65kA | ACB | 5364 | 1 | https://datasheet.eaton.com/datasheet.php?model=183412&locale=en_GB
| IZMX16H4-P08W-1 | Y7-183413 | 183413 | Çekmeceli Açık Tip Şalter (LSI Koruma, Enerji İzleme) 4x800A 65kA | ACB | 5508 | 1 | https://datasheet.eaton.com/datasheet.php?model=183413&locale=en_GB
| IZMX16H4-P10W-1 | Y7-183414 | 183414 | Çekmeceli Açık Tip Şalter (LSI Koruma, Enerji İzleme) 4x1000A 65kA | ACB | 5712 | 1 | https://datasheet.eaton.com/datasheet.php?model=183414&locale=en_GB
| IZMX16H4-P12W-1 | Y7-183415 | 183415 | Çekmeceli Açık Tip Şalter (LSI Koruma, Enerji İzleme) 4x1250A 65kA | ACB | 6210 | 1 | https://datasheet.eaton.com/datasheet.php?model=183415&locale=en_GB
| IZMX16H4-P16W-1 | Y7-183416 | 183416 | Çekmeceli Açık Tip Şalter (LSI Koruma, Enerji İzleme) 4x1600A 65kA | ACB | 7858 | 1 | https://datasheet.eaton.com/datasheet.php?model=183416&locale=en_GB
| IZMX-CAS164-1600-1 | Y7-183955 | 183955 | Açık Tip Şalter Aksesuarı: Çekmece Ünitesi IZMX16 (4x1600A) | ACB | 953 | 1 | https://datasheet.eaton.com/datasheet.php?model=183955&locale=en_GB
| +IZMX-CAS164-1600-1 | Y7-183954 | 183954 | Açık Tip Şalter Aksesuarı: Çekmece Ünitesi IZMX16 (4x1600A) | ACB | 953 | 1 | https://datasheet.eaton.com/datasheet.php?model=183954&locale=en_GB
| IZMX-THV164-1 | Y7-183971 | 183971 | Açık Tip Şalter Aksesuarı: Güç Bağlantı Terminal Seti IZMX16 (4x1600A) | ACB | 0.01 | 1 | https://datasheet.eaton.com/datasheet.php?model=183971&locale=en_GB
| IZMX40B4-V08F-1 | Y7-183894 | 183894 | Açık Tip Şalter (LSI Selektif Koruma) 4x800A 66kA | ACB | 3873 | 1 | https://datasheet.eaton.com/datasheet.php?model=183894&locale=en_GB
| IZMX40B4-V10F-1 | Y7-183895 | 183895 | Açık Tip Şalter (LSI Selektif Koruma) 4x1000A 66kA | ACB | 4022 | 1 | https://datasheet.eaton.com/datasheet.php?model=183895&locale=en_GB
| IZMX40B4-V12F-1 | Y7-183896 | 183896 | Açık Tip Şalter (LSI Selektif Koruma) 4x1250A 66kA | ACB | 4475 | 1 | https://datasheet.eaton.com/datasheet.php?model=183896&locale=en_GB
| IZMX40B4-V16F-1 | Y7-183897 | 183897 | Açık Tip Şalter (LSI Selektif Koruma) 4x1600A 66kA | ACB | 5972 | 1 | https://datasheet.eaton.com/datasheet.php?model=183897&locale=en_GB
| IZMX40B4-V20F-1 | Y7-183898 | 183898 | Açık Tip Şalter (LSI Selektif Koruma) 4x2000A 66kA | ACB | 7586 | 1 | https://datasheet.eaton.com/datasheet.php?model=183898&locale=en_GB
| IZMX40B4-V25F-1 | Y7-183899 | 183899 | Açık Tip Şalter (LSI Selektif Koruma) 4x2500A 66kA | ACB | 9147 | 1 | https://datasheet.eaton.com/datasheet.php?model=183899&locale=en_GB
| IZMX40B4-V32F-1 | Y7-183900 | 183900 | Açık Tip Şalter (LSI Selektif Koruma) 4x3200A 66kA | ACB | 10645 | 1 | https://datasheet.eaton.com/datasheet.php?model=183900&locale=en_GB
| IZMX40N4-V08F-1 | Y7-183902 | 183902 | Açık Tip Şalter (LSI Selektif Koruma) 4x800A 85kA | ACB | 4806 | 1 | https://datasheet.eaton.com/datasheet.php?model=183902&locale=en_GB
| IZMX40N4-V10F-1 | Y7-183903 | 183903 | Açık Tip Şalter (LSI Selektif Koruma) 4x1000A 85kA | ACB | 4933 | 1 | https://datasheet.eaton.com/datasheet.php?model=183903&locale=en_GB
| IZMX40N4-V12F-1 | Y7-183904 | 183904 | Açık Tip Şalter (LSI Selektif Koruma) 4x1250A 85kA | ACB | 5020 | 1 | https://datasheet.eaton.com/datasheet.php?model=183904&locale=en_GB
| IZMX40N4-V16F-1 | Y7-183905 | 183905 | Açık Tip Şalter (LSI Selektif Koruma) 4x1600A 85kA | ACB | 6749 | 1 | https://datasheet.eaton.com/datasheet.php?model=183905&locale=en_GB
| IZMX40N4-V20F-1 | Y7-183906 | 183906 | Açık Tip Şalter (LSI Selektif Koruma) 4x2000A 85kA | ACB | 8133 | 1 | https://datasheet.eaton.com/datasheet.php?model=183906&locale=en_GB
| IZMX40N4-V25F-1 | Y7-183907 | 183907 | Açık Tip Şalter (LSI Selektif Koruma) 4x2500A 85kA | ACB | 9890 | 1 | https://datasheet.eaton.com/datasheet.php?model=183907&locale=en_GB
| IZMX40N4-V32F-1 | Y7-183908 | 183908 | Açık Tip Şalter (LSI Selektif Koruma) 4x3200A 85kA | ACB | 11205 | 1 | https://datasheet.eaton.com/datasheet.php?model=183908&locale=en_GB
| IZMX40N4-V40F-1 | Y7-183909 | 183909 | Açık Tip Şalter (LSI Selektif Koruma) 4x4000A 85kA | ACB | 15057 | 1 | https://datasheet.eaton.com/datasheet.php?model=183909&locale=en_GB
| IZMX40H4-V08F-1 | Y7-183910 | 183910 | Açık Tip Şalter (LSI Selektif Koruma) 4x800A 105kA | ACB | 5515 | 1 | https://datasheet.eaton.com/datasheet.php?model=183910&locale=en_GB
| IZMX40H4-V10F-1 | Y7-183911 | 183911 | Açık Tip Şalter (LSI Selektif Koruma) 4x1000A 105kA | ACB | 5663 | 1 | https://datasheet.eaton.com/datasheet.php?model=183911&locale=en_GB
| IZMX40H4-V12F-1 | Y7-183912 | 183912 | Açık Tip Şalter (LSI Selektif Koruma) 4x1250A 105kA | ACB | 5763 | 1 | https://datasheet.eaton.com/datasheet.php?model=183912&locale=en_GB
| IZMX40H4-V16F-1 | Y7-183913 | 183913 | Açık Tip Şalter (LSI Selektif Koruma) 4x1600A 105kA | ACB | 7751 | 1 | https://datasheet.eaton.com/datasheet.php?model=183913&locale=en_GB
| IZMX40H4-V20F-1 | Y7-183914 | 183914 | Açık Tip Şalter (LSI Selektif Koruma) 4x2000A 105kA | ACB | 9476 | 1 | https://datasheet.eaton.com/datasheet.php?model=183914&locale=en_GB
| IZMX40H4-V25F-1 | Y7-183915 | 183915 | Açık Tip Şalter (LSI Selektif Koruma) 4x2500A 105kA | ACB | 11851 | 1 | https://datasheet.eaton.com/datasheet.php?model=183915&locale=en_GB
| IZMX40H4-V32F-1 | Y7-183916 | 183916 | Açık Tip Şalter (LSI Selektif Koruma) 4x3200A 105kA | ACB | 13427 | 1 | https://datasheet.eaton.com/datasheet.php?model=183916&locale=en_GB
| IZMX40H4-V40F-1 | Y7-183917 | 183917 | Açık Tip Şalter (LSI Selektif Koruma) 4x4000A 105kA | ACB | 16555 | 1 | https://datasheet.eaton.com/datasheet.php?model=183917&locale=en_GB
| IZMX40B4-V08W-1 | Y7-183918 | 183918 | Çekmeceli Açık Tip Şalter (LSI Selektif Koruma) 4x800A 66kA | ACB | 4161 | 1 | https://datasheet.eaton.com/datasheet.php?model=183918&locale=en_GB
| IZMX40B4-V10W-1 | Y7-183919 | 183919 | Çekmeceli Açık Tip Şalter (LSI Selektif Koruma) 4x1000A 66kA | ACB | 4309 | 1 | https://datasheet.eaton.com/datasheet.php?model=183919&locale=en_GB
| IZMX40B4-V12W-1 | Y7-183920 | 183920 | Çekmeceli Açık Tip Şalter (LSI Selektif Koruma) 4x1250A 66kA | ACB | 4761 | 1 | https://datasheet.eaton.com/datasheet.php?model=183920&locale=en_GB
| IZMX40B4-V16W-1 | Y7-183921 | 183921 | Çekmeceli Açık Tip Şalter (LSI Selektif Koruma) 4x1600A 66kA | ACB | 6258 | 1 | https://datasheet.eaton.com/datasheet.php?model=183921&locale=en_GB
| IZMX40B4-V20W-1 | Y7-183922 | 183922 | Çekmeceli Açık Tip Şalter (LSI Selektif Koruma) 4x2000A 66kA | ACB | 7873 | 1 | https://datasheet.eaton.com/datasheet.php?model=183922&locale=en_GB
| IZMX40B4-V25W-1 | Y7-183923 | 183923 | Çekmeceli Açık Tip Şalter (LSI Selektif Koruma) 4x2500A 66kA | ACB | 9434 | 1 | https://datasheet.eaton.com/datasheet.php?model=183923&locale=en_GB
| IZMX40B4-V32W-1 | Y7-183924 | 183924 | Çekmeceli Açık Tip Şalter (LSI Selektif Koruma) 4x3200A 66kA | ACB | 10932 | 1 | https://datasheet.eaton.com/datasheet.php?model=183924&locale=en_GB
| IZMX40N4-V08W-1 | Y7-183750 | 183750 | Çekmeceli Açık Tip Şalter (LSI Selektif Koruma) 4x800A 85kA | ACB | 5092 | 1 | https://datasheet.eaton.com/datasheet.php?model=183750&locale=en_GB
| IZMX40N4-V10W-1 | Y7-183751 | 183751 | Çekmeceli Açık Tip Şalter (LSI Selektif Koruma) 4x1000A 85kA | ACB | 5220 | 1 | https://datasheet.eaton.com/datasheet.php?model=183751&locale=en_GB
| IZMX40N4-V12W-1 | Y7-183752 | 183752 | Çekmeceli Açık Tip Şalter (LSI Selektif Koruma) 4x1250A 85kA | ACB | 5307 | 1 | https://datasheet.eaton.com/datasheet.php?model=183752&locale=en_GB
| IZMX40N4-V16W-1 | Y7-183753 | 183753 | Çekmeceli Açık Tip Şalter (LSI Selektif Koruma) 4x1600A 85kA | ACB | 7036 | 1 | https://datasheet.eaton.com/datasheet.php?model=183753&locale=en_GB
| IZMX40N4-V20W-1 | Y7-183754 | 183754 | Çekmeceli Açık Tip Şalter (LSI Selektif Koruma) 4x2000A 85kA | ACB | 8418 | 1 | https://datasheet.eaton.com/datasheet.php?model=183754&locale=en_GB
| IZMX40N4-V25W-1 | Y7-183755 | 183755 | Çekmeceli Açık Tip Şalter (LSI Selektif Koruma) 4x2500A 85kA | ACB | 10175 | 1 | https://datasheet.eaton.com/datasheet.php?model=183755&locale=en_GB
| IZMX40N4-V32W-1 | Y7-183756 | 183756 | Çekmeceli Açık Tip Şalter (LSI Selektif Koruma) 4x3200A 85kA | ACB | 11492 | 1 | https://datasheet.eaton.com/datasheet.php?model=183756&locale=en_GB
| IZMX40N4-V40W-1 | Y7-183757 | 183757 | Çekmeceli Açık Tip Şalter (LSI Selektif Koruma) 4x4000A 85kA | ACB | 15748 | 1 | https://datasheet.eaton.com/datasheet.php?model=183757&locale=en_GB
| IZMX40H4-V08W-1 | Y7-183758 | 183758 | Çekmeceli Açık Tip Şalter (LSI Selektif Koruma) 4x800A 105kA | ACB | 5802 | 1 | https://datasheet.eaton.com/datasheet.php?model=183758&locale=en_GB
| IZMX40H4-V10W-1 | Y7-183759 | 183759 | Çekmeceli Açık Tip Şalter (LSI Selektif Koruma) 4x1000A 105kA | ACB | 5951 | 1 | https://datasheet.eaton.com/datasheet.php?model=183759&locale=en_GB
| IZMX40H4-V12W-1 | Y7-183804 | 183804 | Çekmeceli Açık Tip Şalter (LSI Selektif Koruma) 4x1250A 105kA | ACB | 6051 | 1 | https://datasheet.eaton.com/datasheet.php?model=183804&locale=en_GB
| IZMX40H4-V16W-1 | Y7-183805 | 183805 | Çekmeceli Açık Tip Şalter (LSI Selektif Koruma) 4x1600A 105kA | ACB | 8038 | 1 | https://datasheet.eaton.com/datasheet.php?model=183805&locale=en_GB
| IZMX40H4-V20W-1 | Y7-183806 | 183806 | Çekmeceli Açık Tip Şalter (LSI Selektif Koruma) 4x2000A 105kA | ACB | 9764 | 1 | https://datasheet.eaton.com/datasheet.php?model=183806&locale=en_GB
| IZMX40H4-V25W-1 | Y7-183807 | 183807 | Çekmeceli Açık Tip Şalter (LSI Selektif Koruma) 4x2500A 105kA | ACB | 12139 | 1 | https://datasheet.eaton.com/datasheet.php?model=183807&locale=en_GB
| IZMX40H4-V32W-1 | Y7-183808 | 183808 | Çekmeceli Açık Tip Şalter (LSI Selektif Koruma) 4x3200A 105kA | ACB | 13715 | 1 | https://datasheet.eaton.com/datasheet.php?model=183808&locale=en_GB
| IZMX40H4-V40W-1 | Y7-183809 | 183809 | Çekmeceli Açık Tip Şalter (LSI Selektif Koruma) 4x4000A 105kA | ACB | 17244 | 1 | https://datasheet.eaton.com/datasheet.php?model=183809&locale=en_GB
| +IZMX-CAS404-2000-1 | Y7-183957 | 183957 | Açık Tip Şalter Aksesuarı: Çekmece Ünitesi IZMX40 (4x2000A) | ACB | 1395 | 1 | https://datasheet.eaton.com/datasheet.php?model=183957&locale=en_GB
| +IZMX-CAS404-2500-1 | Y7-183960 | 183960 | Açık Tip Şalter Aksesuarı: Çekmece Ünitesi IZMX40 (4x2500A) | ACB | 1974 | 1 | https://datasheet.eaton.com/datasheet.php?model=183960&locale=en_GB
| +IZMX-CAS404-3200-1 | Y7-183963 | 183963 | Açık Tip Şalter Aksesuarı: Çekmece Ünitesi IZMX40 (4x3200A) | ACB | 3170 | 1 | https://datasheet.eaton.com/datasheet.php?model=183963&locale=en_GB
| +IZMX-CAS404-4000-1 | Y7-183966 | 183966 | Açık Tip Şalter Aksesuarı: Çekmece Ünitesi IZMX40 (4x4000A) | ACB | 3414 | 1 | https://datasheet.eaton.com/datasheet.php?model=183966&locale=en_GB
| IZMX-THV404-1 | Y7-183975 | 183975 | Açık Tip Şalter Aksesuarı: Güç Bağlantı Terminal Seti IZMX40 (4x3200A) | ACB | 0.01 | 1 | https://datasheet.eaton.com/datasheet.php?model=183975&locale=en_GB
| IZMX-TH404-4000-1 | Y7-183977 | 183977 | Açık Tip Şalter Aksesuarı: Güç Bağlantı Terminal Seti IZMX40 (4x4000A) | ACB | 0.01 | 1 | https://datasheet.eaton.com/datasheet.php?model=183977&locale=en_GB
| IZMX40B4-P08F-1 | Y7-183810 | 183810 | Açık Tip Şalter (LSI Koruma, Enerji İzleme) 4x800A 66kA | ACB | 5139 | 1 | https://datasheet.eaton.com/datasheet.php?model=183810&locale=en_GB
| IZMX40B4-P10F-1 | Y7-183811 | 183811 | Açık Tip Şalter (LSI Koruma, Enerji İzleme) 4x1000A 66kA | ACB | 5289 | 1 | https://datasheet.eaton.com/datasheet.php?model=183811&locale=en_GB
| IZMX40B4-P12F-1 | Y7-183812 | 183812 | Açık Tip Şalter (LSI Koruma, Enerji İzleme) 4x1250A 66kA | ACB | 5740 | 1 | https://datasheet.eaton.com/datasheet.php?model=183812&locale=en_GB
| IZMX40B4-P16F-1 | Y7-183813 | 183813 | Açık Tip Şalter (LSI Koruma, Enerji İzleme) 4x1600A 66kA | ACB | 7237 | 1 | https://datasheet.eaton.com/datasheet.php?model=183813&locale=en_GB
| IZMX40B4-P20F-1 | Y7-183814 | 183814 | Açık Tip Şalter (LSI Koruma, Enerji İzleme) 4x2000A 66kA | ACB | 8854 | 1 | https://datasheet.eaton.com/datasheet.php?model=183814&locale=en_GB
| IZMX40B4-P25F-1 | Y7-183760 | 183760 | Açık Tip Şalter (LSI Koruma, Enerji İzleme) 4x2500A 66kA | ACB | 10414 | 1 | https://datasheet.eaton.com/datasheet.php?model=183760&locale=en_GB
| IZMX40B4-P32F-1 | Y7-183761 | 183761 | Açık Tip Şalter (LSI Koruma, Enerji İzleme) 4x3200A 66kA | ACB | 11912 | 1 | https://datasheet.eaton.com/datasheet.php?model=183761&locale=en_GB
| IZMX40N4-P08F-1 | Y7-183763 | 183763 | Açık Tip Şalter (LSI Koruma, Enerji İzleme) 4x800A 85kA | ACB | 6073 | 1 | https://datasheet.eaton.com/datasheet.php?model=183763&locale=en_GB
| IZMX40N4-P10F-1 | Y7-183764 | 183764 | Açık Tip Şalter (LSI Koruma, Enerji İzleme) 4x1000A 85kA | ACB | 6200 | 1 | https://datasheet.eaton.com/datasheet.php?model=183764&locale=en_GB
| IZMX40N4-P12F-1 | Y7-183765 | 183765 | Açık Tip Şalter (LSI Koruma, Enerji İzleme) 4x1250A 85kA | ACB | 6287 | 1 | https://datasheet.eaton.com/datasheet.php?model=183765&locale=en_GB
| IZMX40N4-P16F-1 | Y7-183766 | 183766 | Açık Tip Şalter (LSI Koruma, Enerji İzleme) 4x1600A 85kA | ACB | 8016 | 1 | https://datasheet.eaton.com/datasheet.php?model=183766&locale=en_GB
| IZMX40N4-P20F-1 | Y7-183767 | 183767 | Açık Tip Şalter (LSI Koruma, Enerji İzleme) 4x2000A 85kA | ACB | 9398 | 1 | https://datasheet.eaton.com/datasheet.php?model=183767&locale=en_GB
| IZMX40N4-P25F-1 | Y7-183768 | 183768 | Açık Tip Şalter (LSI Koruma, Enerji İzleme) 4x2500A 85kA | ACB | 11156 | 1 | https://datasheet.eaton.com/datasheet.php?model=183768&locale=en_GB
| IZMX40N4-P32F-1 | Y7-183769 | 183769 | Açık Tip Şalter (LSI Koruma, Enerji İzleme) 4x3200A 85kA | ACB | 12471 | 1 | https://datasheet.eaton.com/datasheet.php?model=183769&locale=en_GB
| IZMX40N4-P40F-1 | Y7-183770 | 183770 | Açık Tip Şalter (LSI Koruma, Enerji İzleme) 4x4000A 85kA | ACB | 16325 | 1 | https://datasheet.eaton.com/datasheet.php?model=183770&locale=en_GB
| IZMX40H4-P08F-1 | Y7-183771 | 183771 | Açık Tip Şalter (LSI Koruma, Enerji İzleme) 4x800A 105kA | ACB | 6781 | 1 | https://datasheet.eaton.com/datasheet.php?model=183771&locale=en_GB
| IZMX40H4-P10F-1 | Y7-183772 | 183772 | Açık Tip Şalter (LSI Koruma, Enerji İzleme) 4x1000A 105kA | ACB | 6930 | 1 | https://datasheet.eaton.com/datasheet.php?model=183772&locale=en_GB
| IZMX40H4-P12F-1 | Y7-183773 | 183773 | Açık Tip Şalter (LSI Koruma, Enerji İzleme) 4x1250A 105kA | ACB | 7030 | 1 | https://datasheet.eaton.com/datasheet.php?model=183773&locale=en_GB
| IZMX40H4-P16F-1 | Y7-183774 | 183774 | Açık Tip Şalter (LSI Koruma, Enerji İzleme) 4x1600A 105kA | ACB | 9018 | 1 | https://datasheet.eaton.com/datasheet.php?model=183774&locale=en_GB
| IZMX40H4-P20F-1 | Y7-183775 | 183775 | Açık Tip Şalter (LSI Koruma, Enerji İzleme) 4x2000A 105kA | ACB | 10743 | 1 | https://datasheet.eaton.com/datasheet.php?model=183775&locale=en_GB
| IZMX40H4-P25F-1 | Y7-183776 | 183776 | Açık Tip Şalter (LSI Koruma, Enerji İzleme) 4x2500A 105kA | ACB | 13117 | 1 | https://datasheet.eaton.com/datasheet.php?model=183776&locale=en_GB
| IZMX40H4-P32F-1 | Y7-183777 | 183777 | Açık Tip Şalter (LSI Koruma, Enerji İzleme) 4x3200A 105kA | ACB | 14695 | 1 | https://datasheet.eaton.com/datasheet.php?model=183777&locale=en_GB
| IZMX40H4-P40F-1 | Y7-183778 | 183778 | Açık Tip Şalter (LSI Koruma, Enerji İzleme) 4x4000A 105kA | ACB | 17821 | 1 | https://datasheet.eaton.com/datasheet.php?model=183778&locale=en_GB
| IZMX40B4-P08W-1 | Y7-183779 | 183779 | Çekmeceli Açık Tip Şalter (LSI Koruma, Enerji İzleme) 4x800A 66kA | ACB | 5426 | 1 | https://datasheet.eaton.com/datasheet.php?model=183779&locale=en_GB
| IZMX40B4-P10W-1 | Y7-183780 | 183780 | Çekmeceli Açık Tip Şalter (LSI Koruma, Enerji İzleme) 4x1000A 66kA | ACB | 5575 | 1 | https://datasheet.eaton.com/datasheet.php?model=183780&locale=en_GB
| IZMX40B4-P12W-1 | Y7-183781 | 183781 | Çekmeceli Açık Tip Şalter (LSI Koruma, Enerji İzleme) 4x1250A 66kA | ACB | 6027 | 1 | https://datasheet.eaton.com/datasheet.php?model=183781&locale=en_GB
| IZMX40B4-P16W-1 | Y7-183782 | 183782 | Çekmeceli Açık Tip Şalter (LSI Koruma, Enerji İzleme) 4x1600A 66kA | ACB | 7524 | 1 | https://datasheet.eaton.com/datasheet.php?model=183782&locale=en_GB
| IZMX40B4-P20W-1 | Y7-183783 | 183783 | Çekmeceli Açık Tip Şalter (LSI Koruma, Enerji İzleme) 4x2000A 66kA | ACB | 9140 | 1 | https://datasheet.eaton.com/datasheet.php?model=183783&locale=en_GB
| IZMX40B4-P25W-1 | Y7-183784 | 183784 | Çekmeceli Açık Tip Şalter (LSI Koruma, Enerji İzleme) 4x2500A 66kA | ACB | 10700 | 1 | https://datasheet.eaton.com/datasheet.php?model=183784&locale=en_GB
| IZMX40B4-P32W-1 | Y7-183785 | 183785 | Çekmeceli Açık Tip Şalter (LSI Koruma, Enerji İzleme) 4x3200A 66kA | ACB | 12199 | 1 | https://datasheet.eaton.com/datasheet.php?model=183785&locale=en_GB
| IZMX40N4-P08W-1 | Y7-183787 | 183787 | Çekmeceli Açık Tip Şalter (LSI Koruma, Enerji İzleme) 4x800A 85kA | ACB | 6360 | 1 | https://datasheet.eaton.com/datasheet.php?model=183787&locale=en_GB
| IZMX40N4-P10W-1 | Y7-183788 | 183788 | Çekmeceli Açık Tip Şalter (LSI Koruma, Enerji İzleme) 4x1000A 85kA | ACB | 6487 | 1 | https://datasheet.eaton.com/datasheet.php?model=183788&locale=en_GB
| IZMX40N4-P12W-1 | Y7-183789 | 183789 | Çekmeceli Açık Tip Şalter (LSI Koruma, Enerji İzleme) 4x1250A 85kA | ACB | 6573 | 1 | https://datasheet.eaton.com/datasheet.php?model=183789&locale=en_GB
| IZMX40N4-P16W-1 | Y7-183790 | 183790 | Çekmeceli Açık Tip Şalter (LSI Koruma, Enerji İzleme) 4x1600A 85kA | ACB | 8301 | 1 | https://datasheet.eaton.com/datasheet.php?model=183790&locale=en_GB
| IZMX40N4-P20W-1 | Y7-183791 | 183791 | Çekmeceli Açık Tip Şalter (LSI Koruma, Enerji İzleme) 4x2000A 85kA | ACB | 9686 | 1 | https://datasheet.eaton.com/datasheet.php?model=183791&locale=en_GB
| IZMX40N4-P25W-1 | Y7-183792 | 183792 | Çekmeceli Açık Tip Şalter (LSI Koruma, Enerji İzleme) 4x2500A 85kA | ACB | 11443 | 1 | https://datasheet.eaton.com/datasheet.php?model=183792&locale=en_GB
| IZMX40N4-P32W-1 | Y7-183793 | 183793 | Çekmeceli Açık Tip Şalter (LSI Koruma, Enerji İzleme) 4x3200A 85kA | ACB | 12759 | 1 | https://datasheet.eaton.com/datasheet.php?model=183793&locale=en_GB
| IZMX40N4-P40W-1 | Y7-183794 | 183794 | Çekmeceli Açık Tip Şalter (LSI Koruma, Enerji İzleme) 4x4000A 85kA | ACB | 17015 | 1 | https://datasheet.eaton.com/datasheet.php?model=183794&locale=en_GB
| IZMX40H4-P08W-1 | Y7-183795 | 183795 | Çekmeceli Açık Tip Şalter (LSI Koruma, Enerji İzleme) 4x800A 105kA | ACB | 7067 | 1 | https://datasheet.eaton.com/datasheet.php?model=183795&locale=en_GB
| IZMX40H4-P10W-1 | Y7-183796 | 183796 | Çekmeceli Açık Tip Şalter (LSI Koruma, Enerji İzleme) 4x1000A 105kA | ACB | 7216 | 1 | https://datasheet.eaton.com/datasheet.php?model=183796&locale=en_GB
| IZMX40H4-P12W-1 | Y7-183797 | 183797 | Çekmeceli Açık Tip Şalter (LSI Koruma, Enerji İzleme) 4x1250A 105kA | ACB | 7316 | 1 | https://datasheet.eaton.com/datasheet.php?model=183797&locale=en_GB
| IZMX40H4-P16W-1 | Y7-183798 | 183798 | Çekmeceli Açık Tip Şalter (LSI Koruma, Enerji İzleme) 4x1600A 105kA | ACB | 9304 | 1 | https://datasheet.eaton.com/datasheet.php?model=183798&locale=en_GB
| IZMX40H4-P20W-1 | Y7-183799 | 183799 | Çekmeceli Açık Tip Şalter (LSI Koruma, Enerji İzleme) 4x2000A 105kA | ACB | 11029 | 1 | https://datasheet.eaton.com/datasheet.php?model=183799&locale=en_GB
| IZMX40H4-P25W-1 | Y7-183800 | 183800 | Çekmeceli Açık Tip Şalter (LSI Koruma, Enerji İzleme) 4x2500A 105kA | ACB | 13404 | 1 | https://datasheet.eaton.com/datasheet.php?model=183800&locale=en_GB
| IZMX40H4-P32W-1 | Y7-183801 | 183801 | Çekmeceli Açık Tip Şalter (LSI Koruma, Enerji İzleme) 4x3200A 105kA | ACB | 14983 | 1 | https://datasheet.eaton.com/datasheet.php?model=183801&locale=en_GB
| IZMX40H4-P40W-1 | Y7-183802 | 183802 | Çekmeceli Açık Tip Şalter (LSI Koruma, Enerji İzleme) 4x4000A 105kA | ACB | 18510 | 1 | https://datasheet.eaton.com/datasheet.php?model=183802&locale=en_GB
| +IZMX-CAS404-2000-1 | Y7-183957 | 183957 | Açık Tip Şalter Aksesuarı: Çekmece Ünitesi IZMX40 (4x2000A) | ACB | 1395 | 1 | https://datasheet.eaton.com/datasheet.php?model=183957&locale=en_GB
| +IZMX-CAS404-2500-1 | Y7-183960 | 183960 | Açık Tip Şalter Aksesuarı: Çekmece Ünitesi IZMX40 (4x2500A) | ACB | 1974 | 1 | https://datasheet.eaton.com/datasheet.php?model=183960&locale=en_GB
| +IZMX-CAS404-3200-1 | Y7-183963 | 183963 | Açık Tip Şalter Aksesuarı: Çekmece Ünitesi IZMX40 (4x3200A) | ACB | 3170 | 1 | https://datasheet.eaton.com/datasheet.php?model=183963&locale=en_GB
| +IZMX-CAS404-4000-1 | Y7-183966 | 183966 | Açık Tip Şalter Aksesuarı: Çekmece Ünitesi IZMX40 (4x4000A) | ACB | 3414 | 1 | https://datasheet.eaton.com/datasheet.php?model=183966&locale=en_GB
| IZMX-THV404-1 | Y7-183975 | 183975 | Açık Tip Şalter Aksesuarı: Güç Bağlantı Terminal Seti IZMX40 (4x3200A) | ACB | 0.01 | 1 | https://datasheet.eaton.com/datasheet.php?model=183975&locale=en_GB
| IZMX-TH404-4000-1 | Y7-183977 | 183977 | Açık Tip Şalter Aksesuarı: Güç Bağlantı Terminal Seti IZMX40 (4x4000A) | ACB | 0.01 | 1 | https://datasheet.eaton.com/datasheet.php?model=183977&locale=en_GB
| IZMX-M16-230AD-1 | Y7-184254 | 184254 | Açık Tip Şalter Aksesuarı: Motor Mekanizması IZMX16, 208-240 VAC/DC | ACB | 633 | 1 | https://datasheet.eaton.com/datasheet.php?model=184254&locale=en_GB
| IZMX-M16-110AD-1 | Y7-184252 | 184252 | Açık Tip Şalter Aksesuarı: Motor Mekanizması IZMX16, 110-125 VAC/DC | ACB | 685 | 1 | https://datasheet.eaton.com/datasheet.php?model=184252&locale=en_GB
| IZMX-M16-24DC-1 | Y7-184246 | 184246 | Açık Tip Şalter Aksesuarı: Motor Mekanizması IZMX16, 24 VDC | ACB | 685 | 1 | https://datasheet.eaton.com/datasheet.php?model=184246&locale=en_GB
| IZMX-M16-48DC-1 | Y7-184248 | 184248 | Açık Tip Şalter Aksesuarı: Motor Mekanizması IZMX16, 48 VDC | ACB | 685 | 1 | https://datasheet.eaton.com/datasheet.php?model=184248&locale=en_GB
| IZMX-M16-60DC-1 | Y7-184250 | 184250 | Açık Tip Şalter Aksesuarı: Motor Mekanizması IZMX16, 60 VDC | ACB | 685 | 1 | https://datasheet.eaton.com/datasheet.php?model=184250&locale=en_GB
| IZMX-AS22-16-1 | Y7-184172 | 184172 | Açık Tip Şalter Aksesuarı: Yardımcı Kontak 2NA+2NK IZMX16 | ACB | 168.4 | 1 | https://datasheet.eaton.com/datasheet.php?model=184172&locale=en_GB
| IZMX-OTS16-1 | Y7-184117 | 184117 | Açık Tip Şalter Aksesuarı: Hata İhbar Kontağı 2A/K IZMX16 | ACB | 59.1 | 1 | https://datasheet.eaton.com/datasheet.php?model=184117&locale=en_GB
| IZMX-M40-230AD-1 | Y7-184264 | 184264 | Açık Tip Şalter Aksesuarı: Motor Mekanizması IZMX40, 208-240 VAC/DC | ACB | 650 | 1 | https://datasheet.eaton.com/datasheet.php?model=184264&locale=en_GB
| IZMX-M40-110AD-1 | Y7-184262 | 184262 | Açık Tip Şalter Aksesuarı: Motor Mekanizması IZMX40, 110-125 VAC/DC | ACB | 918 | 1 | https://datasheet.eaton.com/datasheet.php?model=184262&locale=en_GB
| IZMX-M40-24DC-1 | Y7-184256 | 184256 | Açık Tip Şalter Aksesuarı: Motor Mekanizması IZMX40, 24 VDC | ACB | 918 | 1 | https://datasheet.eaton.com/datasheet.php?model=184256&locale=en_GB
| IZMX-M40-48DC-1 | Y7-184258 | 184258 | Açık Tip Şalter Aksesuarı: Motor Mekanizması IZMX40, 48 VDC | ACB | 918 | 1 | https://datasheet.eaton.com/datasheet.php?model=184258&locale=en_GB
| IZMX-M40-60DC-1 | Y7-184260 | 184260 | Açık Tip Şalter Aksesuarı: Motor Mekanizması IZMX40, 60 VDC | ACB | 918 | 1 | https://datasheet.eaton.com/datasheet.php?model=184260&locale=en_GB
| IZMX-AS22-40-1 | Y7-184115 | 184115 | Açık Tip Şalter Aksesuarı: Yardımcı Kontak 2NA+2NK IZMX40 | ACB | 168.4 | 1 | https://datasheet.eaton.com/datasheet.php?model=184115&locale=en_GB
| IZMX-OTS40-1 | Y7-184118 | 184118 | Açık Tip Şalter Aksesuarı: Hata İhbar Kontağı 2A/K IZMX40 | ACB | 59.1 | 1 | https://datasheet.eaton.com/datasheet.php?model=184118&locale=en_GB
| IZMX-ST230AD-1 | Y7-184274 | 184274 | Açık Tip Şalter Aksesuarı: Şönt Açtırma Bobini IZMX16, IZMX40, 220-240 VAC/DC | ACB | 153.4 | 1 | https://datasheet.eaton.com/datasheet.php?model=184274&locale=en_GB
| IZMX-ST110AD-1 | Y7-184272 | 184272 | Açık Tip Şalter Aksesuarı: Şönt Açtırma Bobini IZMX16, IZMX40, 110-125 VAC/DC | ACB | 179.3 | 1 | https://datasheet.eaton.com/datasheet.php?model=184272&locale=en_GB
| IZMX-ST24DC-1 | Y7-184266 | 184266 | Açık Tip Şalter Aksesuarı: Şönt Açtırma Bobini IZMX16, IZMX40, 24 VDC | ACB | 179.3 | 1 | https://datasheet.eaton.com/datasheet.php?model=184266&locale=en_GB
| IZMX-ST48DC-1 | Y7-184268 | 184268 | Açık Tip Şalter Aksesuarı: Şönt Açtırma Bobini IZMX16, IZMX40, 48 VDC | ACB | 179.3 | 1 | https://datasheet.eaton.com/datasheet.php?model=184268&locale=en_GB
| IZMX-ST60DC-1 | Y7-184270 | 184270 | Açık Tip Şalter Aksesuarı: Şönt Açtırma Bobini IZMX16, IZMX40, 60 VDC | ACB | 179.3 | 1 | https://datasheet.eaton.com/datasheet.php?model=184270&locale=en_GB
| IZMX-SR230AD-1 | Y7-184289 | 184289 | Açık Tip Şalter Aksesuarı: Kapama Bobini IZMX16, IZMX40, 220-240 VAC/DC | ACB | 153.4 | 1 | https://datasheet.eaton.com/datasheet.php?model=184289&locale=en_GB
| IZMX-SR110AD-1 | Y7-184287 | 184287 | Açık Tip Şalter Aksesuarı: Kapama Bobini IZMX16, IZMX40, 110-125 VAC/DC | ACB | 179.3 | 1 | https://datasheet.eaton.com/datasheet.php?model=184287&locale=en_GB
| IZMX-SR24DC-1 | Y7-184281 | 184281 | Açık Tip Şalter Aksesuarı: Kapama Bobini IZMX16, IZMX40, 24 VDC | ACB | 179.3 | 1 | https://datasheet.eaton.com/datasheet.php?model=184281&locale=en_GB
| IZMX-SR48DC-1 | Y7-184283 | 184283 | Açık Tip Şalter Aksesuarı: Kapama Bobini IZMX16, IZMX40, 48 VDC | ACB | 179.3 | 1 | https://datasheet.eaton.com/datasheet.php?model=184283&locale=en_GB
| IZMX-SR60DC-1 | Y7-184285 | 184285 | Açık Tip Şalter Aksesuarı: Kapama Bobini IZMX16, IZMX40, 60 VDC | ACB | 179.3 | 1 | https://datasheet.eaton.com/datasheet.php?model=184285&locale=en_GB
| IZMX-UVR230AD-1 | Y7-184162 | 184162 | Açık Tip Şalter Aksesuarı: Düşük Gerilim Bobini IZMX16, IZMX40, 220-240 VAC/DC | ACB | 231.4 | 1 | https://datasheet.eaton.com/datasheet.php?model=184162&locale=en_GB
| IZMX-UVR110AD-1 | Y7-184114 | 184114 | Açık Tip Şalter Aksesuarı: Düşük Gerilim Bobini IZMX16, IZMX40, 110-125 VAC/DC | ACB | 251.5 | 1 | https://datasheet.eaton.com/datasheet.php?model=184114&locale=en_GB
| IZMX-UVR24DC-1 | Y7-184108 | 184108 | Açık Tip Şalter Aksesuarı: Düşük Gerilim Bobini IZMX16, IZMX40, 24 VDC | ACB | 251.5 | 1 | https://datasheet.eaton.com/datasheet.php?model=184108&locale=en_GB
| IZMX-UVR48DC-1 | Y7-184110 | 184110 | Açık Tip Şalter Aksesuarı: Düşük Gerilim Bobini IZMX16, IZMX40, 48 VDC | ACB | 251.5 | 1 | https://datasheet.eaton.com/datasheet.php?model=184110&locale=en_GB
| IZMX-UVR60DC-1 | Y7-184112 | 184112 | Açık Tip Şalter Aksesuarı: Düşük Gerilim Bobini IZMX16, IZMX40, 60 VDC | ACB | 251.5 | 1 | https://datasheet.eaton.com/datasheet.php?model=184112&locale=en_GB
| IZMX-UVR-TD-230AC-1 | Y7-184166 | 184166 | Açık Tip Şalter Aksesuarı: Düşük Gerilim Bobini Zaman Geçikmesi Modülü (230VAC) IZMX16, IZMX40 | ACB | 351.4 | 1 | https://datasheet.eaton.com/datasheet.php?model=184166&locale=en_GB
| IZMX-LCS-1 | Y7-184104 | 184104 | Açık Tip Şalter Aksesuarı: Kapamaya Hazır Kontak 1A/K IZMX16, IZMX40 | ACB | 90.5 | 1 | https://datasheet.eaton.com/datasheet.php?model=184104&locale=en_GB
| IZMX-LCS-SR-1 | Y7-184106 | 184106 | Açık Tip Şalter Aksesuarı: Kapamaya Hazır Kontak (otomatik kapama için) 1A/K IZMX16, IZMX40 | ACB | 104.9 | 1 | https://datasheet.eaton.com/datasheet.php?model=184106&locale=en_GB
| IZMX-SEC-TB2-F-1 | Y7-184239 | 184239 | Açık Tip Şalter Aksesuarı: Ek Terminal Bloğu 4'li IZMX16, IZMX40 | ACB | 37.65 | 1 | https://datasheet.eaton.com/datasheet.php?model=184239&locale=en_GB
| IZMX-SEC-TB12-F-1 | Y7-184240 | 184240 | Açık Tip Şalter Aksesuarı: Ek Terminal Bloğu 24'li IZMX16, IZMX40 | ACB | 65.5 | 1 | https://datasheet.eaton.com/datasheet.php?model=184240&locale=en_GB
| IZMX-SEC-TB2-W-1 | Y7-184242 | 184242 | Açık Tip Şalter Aksesuarı: Ek Terminal Bloğu 4'li IZMX16, IZMX40 (Çekmeceli) | ACB | 56.3 | 1 | https://datasheet.eaton.com/datasheet.php?model=184242&locale=en_GB
| IZMX-SEC-TB12-W-1 | Y7-184243 | 184243 | Açık Tip Şalter Aksesuarı: Ek Terminal Bloğu 24'li IZMX16, IZMX40 (Çekmeceli) | ACB | 81.6 | 1 | https://datasheet.eaton.com/datasheet.php?model=184243&locale=en_GB
| IZMX-MIL2C-F16-1 | Y7-184206 | 184206 | Açık Tip Şalter Aksesuarı: Mekanik Kilitleme Ünitesi (2'li) IZMX16 | ACB | 471.2 | 1 | https://datasheet.eaton.com/datasheet.php?model=184206&locale=en_GB
| IZMX-MIL32C-F16-1 | Y7-184208 | 184208 | Açık Tip Şalter Aksesuarı: Mekanik Kilitleme Ünitesi (3'li) IZMX16 | ACB | 356.4 | 1 | https://datasheet.eaton.com/datasheet.php?model=184208&locale=en_GB
| IZMX-MIL3133C-F16-1 | Y7-184207 | 184207 | Açık Tip Şalter Aksesuarı: Mekanik Kilitleme Ünitesi (3'li) IZMX16 | ACB | 356.4 | 1 | https://datasheet.eaton.com/datasheet.php?model=184207&locale=en_GB
| IZMX-MIL2C-W16-1 | Y7-184212 | 184212 | Açık Tip Şalter Aksesuarı: Mekanik Kilitleme Ünitesi (2'li) IZMX16 (Çekmeceli) | ACB | 471.2 | 1 | https://datasheet.eaton.com/datasheet.php?model=184212&locale=en_GB
| IZMX-MIL32C-W16-1 | Y7-184214 | 184214 | Açık Tip Şalter Aksesuarı: Mekanik Kilitleme Ünitesi (3'li) IZMX16 (Çekmeceli) | ACB | 356.4 | 1 | https://datasheet.eaton.com/datasheet.php?model=184214&locale=en_GB
| IZMX-MIL3133C-W16-1 | Y7-184213 | 184213 | Açık Tip Şalter Aksesuarı: Mekanik Kilitleme Ünitesi (3'li) IZMX16 (Çekmeceli) | ACB | 356.4 | 1 | https://datasheet.eaton.com/datasheet.php?model=184213&locale=en_GB
| IZMX-MIL2C-F40-1 | Y7-184209 | 184209 | Açık Tip Şalter Aksesuarı: Mekanik Kilitleme Ünitesi (2'li) IZMX40 | ACB | 389.2 | 1 | https://datasheet.eaton.com/datasheet.php?model=184209&locale=en_GB
| IZMX-MIL32C-F40-1 | Y7-184211 | 184211 | Açık Tip Şalter Aksesuarı: Mekanik Kilitleme Ünitesi (3'li) IZMX40 | ACB | 356.4 | 1 | https://datasheet.eaton.com/datasheet.php?model=184211&locale=en_GB
| IZMX-MIL3133C-F40-1 | Y7-184210 | 184210 | Açık Tip Şalter Aksesuarı: Mekanik Kilitleme Ünitesi (3'li) IZMX40 | ACB | 356.4 | 1 | https://datasheet.eaton.com/datasheet.php?model=184210&locale=en_GB
| IZMX-MIL2C-W40-1 | Y7-184215 | 184215 | Açık Tip Şalter Aksesuarı: Mekanik Kilitleme Ünitesi (2'li) IZMX40 (Çekmeceli) | ACB | 389.2 | 1 | https://datasheet.eaton.com/datasheet.php?model=184215&locale=en_GB
| IZMX-MIL32C-W40-1 | Y7-184217 | 184217 | Açık Tip Şalter Aksesuarı: Mekanik Kilitleme Ünitesi (3'li) IZMX40 (Çekmeceli) | ACB | 356.4 | 1 | https://datasheet.eaton.com/datasheet.php?model=184217&locale=en_GB
| IZMX-MIL3133C-W40-1 | Y7-184216 | 184216 | Açık Tip Şalter Aksesuarı: Mekanik Kilitleme Ünitesi (3'li) IZMX40 (Çekmeceli) | ACB | 356.4 | 1 | https://datasheet.eaton.com/datasheet.php?model=184216&locale=en_GB
| IZMX-MIL-CAB1520-1 | Y7-184218 | 184218 | Açık Tip Şalter Aksesuarı: Bowden Kablo Kiti 1520mm IZMX16, IZMX40 | ACB | 68 | 1 | https://datasheet.eaton.com/datasheet.php?model=184218&locale=en_GB
| IZMX-MIL-CAB1830-1 | Y7-184219 | 184219 | Açık Tip Şalter Aksesuarı: Bowden Kablo Kiti 1830mm IZMX16, IZMX40, IZM26 | ACB | 68 | 1 | https://datasheet.eaton.com/datasheet.php?model=184219&locale=en_GB
| IZMX-MIL-CAB2440-1 | Y7-184220 | 184220 | Açık Tip Şalter Aksesuarı: Bowden Kablo Kiti 2440mm IZMX16, IZMX40, IZM26 | ACB | 147.6 | 1 | https://datasheet.eaton.com/datasheet.php?model=184220&locale=en_GB
| IZMX-MIL-CAB3050-1 | Y7-184221 | 184221 | Açık Tip Şalter Aksesuarı: Bowden Kablo Kiti 3050mm IZMX16, IZMX40, IZM26 | ACB | 221.8 | 1 | https://datasheet.eaton.com/datasheet.php?model=184221&locale=en_GB
| +IZMX-SH163-1 | Y7-184186 | 184186 | Açık Tip Şalter Aksesuarı: Çekmece için Shutter, 3-kutup, IZMX16 | ACB | 164.8 | 1 | https://datasheet.eaton.com/datasheet.php?model=184186&locale=en_GB
| +IZMX-SH403-1 | Y7-184188 | 184188 | Açık Tip Şalter Aksesuarı: Çekmece için Shutter, 3-kutup, IZMX40 | ACB | 256.4 | 1 | https://datasheet.eaton.com/datasheet.php?model=184188&locale=en_GB
| +IZMX-SH164-1 | Y7-184190 | 184190 | Açık Tip Şalter Aksesuarı: Çekmece için Shutter, 4-kutup, IZMX16 | ACB | 195.2 | 1 | https://datasheet.eaton.com/datasheet.php?model=184190&locale=en_GB
| +IZMX-SH404-1 | Y7-184192 | 184192 | Açık Tip Şalter Aksesuarı: Çekmece için Shutter, 4-kutup, IZMX40 | ACB | 294.1 | 1 | https://datasheet.eaton.com/datasheet.php?model=184192&locale=en_GB
| IZMX-CS16-1 | Y7-108251 | 108251 | Açık Tip Şalter Aksesuarı: Çekmece Konum Kontağı (1A/K), IZMX16 | ACB | 85.6 | 1 | https://datasheet.eaton.com/datasheet.php?model=108251&locale=en_GB
| IZMX-CS40-1 | Y7-184196 | 184196 | Açık Tip Şalter Aksesuarı: Çekmece Konum Kontağı (1A/K), IZMX40 | ACB | 169.7 | 1 | https://datasheet.eaton.com/datasheet.php?model=184196&locale=en_GB
| IZMX-DI16-W-1 | Y7-184204 | 184204 | Açık Tip Şalter Aksesuarı: Çekmeceli Şalter için Kapı Kilitleme Mekanizması, IZMX16 | ACB | 88.7 | 1 | https://datasheet.eaton.com/datasheet.php?model=184204&locale=en_GB
| IZMX-DI40-W-1 | Y7-184205 | 184205 | Açık Tip Şalter Aksesuarı: Çekmeceli Şalter için Kapı Kilitleme Mekanizması, IZMX40 | ACB | 88.7 | 1 | https://datasheet.eaton.com/datasheet.php?model=184205&locale=en_GB
| IZMX-DEG16-W-1 | Y7-184138 | 184138 | Açık Tip Şalter Aksesuarı: İzolasyon Çerçevesi IP31, Çekmeceli Tip IZMX16 | ACB | 90.7 | 1 | https://datasheet.eaton.com/datasheet.php?model=184138&locale=en_GB
| IZMX-DEG40-W-1 | Y7-184139 | 184139 | Açık Tip Şalter Aksesuarı: İzolasyon Çerçevesi IP31, Çekmeceli Tip IZMX40 | ACB | 124.4 | 1 | https://datasheet.eaton.com/datasheet.php?model=184139&locale=en_GB
| IZMX-DEG16-F-1 | Y7-184136 | 184136 | Açık Tip Şalter Aksesuarı: İzolasyon Çerçevesi IP31, Sabit Tip IZMX16 | ACB | 90.7 | 1 | https://datasheet.eaton.com/datasheet.php?model=184136&locale=en_GB
| IZMX-DEG40-F-1 | Y7-184137 | 184137 | Açık Tip Şalter Aksesuarı: İzolasyon Çerçevesi IP31, Sabit Tip IZMX40 | ACB | 124.4 | 1 | https://datasheet.eaton.com/datasheet.php?model=184137&locale=en_GB
| IZMX-DC16-W-1 | Y7-184237 | 184237 | Açık Tip Şalter Aksesuarı: Ön Çerçeve Kapağı IP55, Çekmeceli Tip IZMX16 | ACB | 322.2 | 1 | https://datasheet.eaton.com/datasheet.php?model=184237&locale=en_GB
| IZMX-DC40-W-1 | Y7-184238 | 184238 | Açık Tip Şalter Aksesuarı: Ön Çerçeve Kapağı IP55, Çekmeceli Tip IZMX40 | ACB | 322.2 | 1 | https://datasheet.eaton.com/datasheet.php?model=184238&locale=en_GB
| IZMX-DC16-F-1 | Y7-184235 | 184235 | Açık Tip Şalter Aksesuarı: Ön Çerçeve Kapağı IP55, Sabit Tip IZMX16 | ACB | 322.2 | 1 | https://datasheet.eaton.com/datasheet.php?model=184235&locale=en_GB
| IZMX-DC40-F-1 | Y7-184236 | 184236 | Açık Tip Şalter Aksesuarı: Ön Çerçeve Kapağı IP55, Sabit Tip IZMX40 | ACB | 322.2 | 1 | https://datasheet.eaton.com/datasheet.php?model=184236&locale=en_GB
| IZMX-TI16-1 | Y7-184134 | 184134 | Açık Tip Şalter Aksesuarı: Mekanik Hata Gösterge Pini (Manuel resetleme), IZMX16 | ACB | 68.3 | 1 | https://datasheet.eaton.com/datasheet.php?model=184134&locale=en_GB
| IZMX-TI40-1 | Y7-184135 | 184135 | Açık Tip Şalter Aksesuarı: Mekanik Hata Gösterge Pini (Manuel resetleme), IZMX40 | ACB | 68.3 | 1 | https://datasheet.eaton.com/datasheet.php?model=184135&locale=en_GB
| IZMX-RA16-1 | Y7-184120 | 184120 | Açık Tip Şalter Aksesuarı: Mekanik Hata Gösterge Pini (Otomatik resetleme), IZMX16 | ACB | 68.3 | 1 | https://datasheet.eaton.com/datasheet.php?model=184120&locale=en_GB
| IZMX-RA40-1 | Y7-184121 | 184121 | Açık Tip Şalter Aksesuarı: Mekanik Hata Gösterge Pini (Otomatik resetleme), IZMX40 | ACB | 68.3 | 1 | https://datasheet.eaton.com/datasheet.php?model=184121&locale=en_GB
| IZMX-RR24DC-40-1 | Y7-184125 | 184125 | Açık Tip Şalter Aksesuarı: Uzaktan Resetleme 24 VDC, IZMX16,IZMX40 | ACB | 732 | 1 | https://datasheet.eaton.com/datasheet.php?model=184125&locale=en_GB
| IZMX-RR230AD-40-1 | Y7-184127 | 184127 | Açık Tip Şalter Aksesuarı: Uzaktan Resetleme 220-240 VAC/DC, IZMX16,IZMX40 | ACB | 732 | 1 | https://datasheet.eaton.com/datasheet.php?model=184127&locale=en_GB
| IZMX-OC16-1 | Y7-184129 | 184129 | Açık Tip Şalter Aksesuarı: Operasyon Sayıcı, IZMX16 | ACB | 202.7 | 1 | https://datasheet.eaton.com/datasheet.php?model=184129&locale=en_GB
| IZMX-OC40-1 | Y7-184130 | 184130 | Açık Tip Şalter Aksesuarı: Operasyon Sayıcı, IZMX40 | ACB | 205.9 | 1 | https://datasheet.eaton.com/datasheet.php?model=184130&locale=en_GB
| IZMX-PLPC16-P-1 | Y7-184223 | 184223 | Açık Tip Şalter Aksesuarı: ON-OFF Butonu Kilitleme Kapağı, Plastik, IZMX16 | ACB | 73.7 | 1 | https://datasheet.eaton.com/datasheet.php?model=184223&locale=en_GB
| IZMX-PLPC40-P-1 | Y7-184224 | 184224 | Açık Tip Şalter Aksesuarı: ON-OFF Butonu Kilitleme Kapağı, Plastik, IZMX40 | ACB | 75.9 | 1 | https://datasheet.eaton.com/datasheet.php?model=184224&locale=en_GB
| IZMX-PLPC16-M-1 | Y7-184226 | 184226 | Açık Tip Şalter Aksesuarı: ON-OFF Butonu Kilitleme Kapağı, Metal, IZMX16 | ACB | 73.7 | 1 | https://datasheet.eaton.com/datasheet.php?model=184226&locale=en_GB
| IZMX-PLPC40-M-1 | Y7-184227 | 184227 | Açık Tip Şalter Aksesuarı: ON-OFF Butonu Kilitleme Kapağı, Metal, IZMX40 | ACB | 75.9 | 1 | https://datasheet.eaton.com/datasheet.php?model=184227&locale=en_GB
| IZMX-PLPC16-M-OFF-1 | Y7-184229 | 184229 | Açık Tip Şalter Aksesuarı: ON-OFF Butonu Kilitleme Kapağı, Metal, Emniyetli OFF, IZMX16 | ACB | 93.2 | 1 | https://datasheet.eaton.com/datasheet.php?model=184229&locale=en_GB
| IZMX-PLPC40-M-OFF-1 | Y7-184230 | 184230 | Açık Tip Şalter Aksesuarı: ON-OFF Butonu Kilitleme Kapağı, Metal, Emniyetli OFF, IZMX40 | ACB | 96.9 | 1 | https://datasheet.eaton.com/datasheet.php?model=184230&locale=en_GB
| IZMX-KLP-SO-RONIS-1 | Y7-184233 | 184233 | Açık Tip Şalter Aksesuarı: Anahtarlı Kilitleme Mekanizması, Emniyetli OFF, RONIS - Ronis Lock 1351-10B (Dim A = 7 mm) ayrıca temin edilmelidir | ACB | 57.3 | 1 | https://datasheet.eaton.com/datasheet.php?model=184233&locale=en_GB
| IZMX-KLP-SO-CES-1 | Y7-184231 | 184231 | Açık Tip Şalter Aksesuarı: Anahtarlı Kilitleme Mekanizması, Emniyetli OFF, CES - Kilit ayrıca temin edilmelidir | ACB | 57.3 | 1 | https://datasheet.eaton.com/datasheet.php?model=184231&locale=en_GB
| IZMX-KLP-SO-CASTELL-1 | Y7-184234 | 184234 | Açık Tip Şalter Aksesuarı: Anahtarlı Kilitleme Mekanizması, Emniyetli OFF, CASTELL - Castell Cylinder #CL1019, Key #FKW6-NI ayrıca temin edilmelidir | ACB | 82.1 | 1 | https://datasheet.eaton.com/datasheet.php?model=184234&locale=en_GB
| IZMX-KLP-SO-KIRK-1 | Y7-184232 | 184232 | Açık Tip Şalter Aksesuarı: Anahtarlı Kilitleme Mekanizması, Emniyetli OFF, KIRK - Kilit ayrıca temin edilmelidir | ACB | 148.4 | 1 | https://datasheet.eaton.com/datasheet.php?model=184232&locale=en_GB
| IZMX-IB403-W-1 | Y7-184132 | 184132 | Açık Tip Şalter Aksesuarı: Faz Bariyeri, IZMX40 | ACB | 45.2 | 1 | https://datasheet.eaton.com/datasheet.php?model=184132&locale=en_GB
| +IZMX-PXRV-T-1 | Y7-183926 | 183926 | Açık Tip Şalter Aksesuarı: V Tipi Açtırma Ünitesi Opsiyonları - Toprak Hatası Koruması | ACB | 714 | 1 | https://datasheet.eaton.com/datasheet.php?model=183926&locale=en_GB
| +IZMX-PXRV-A-1 | Y7-184948 | 184948 | Açık Tip Şalter Aksesuarı: V Tipi Açtırma Ünitesi Opsiyonları - ARMS | ACB | 1029 | 1 | https://datasheet.eaton.com/datasheet.php?model=184948&locale=en_GB
| +IZMX-PXRV-M-1 | Y7-183930 | 183930 | Açık Tip Şalter Aksesuarı: V Tipi Açtırma Ünitesi Opsiyonları - Modbus Haperleşme | ACB | 679 | 1 | https://datasheet.eaton.com/datasheet.php?model=183930&locale=en_GB
| +IZMX-PXRV-TA-1 | Y7-183932 | 183932 | Açık Tip Şalter Aksesuarı: V Tipi Açtırma Ünitesi Opsiyonları - Toprak Hatası Koruması, ARMS | ACB | 1933 | 1 | https://datasheet.eaton.com/datasheet.php?model=183932&locale=en_GB
| +IZMX-PXRV-TM-1 | Y7-183931 | 183931 | Açık Tip Şalter Aksesuarı: V Tipi Açtırma Ünitesi Opsiyonları - Toprak Hatası Koruması, Modbus | ACB | 1394 | 1 | https://datasheet.eaton.com/datasheet.php?model=183931&locale=en_GB
| +IZMX-PXRV-AM-1 | Y7-184949 | 184949 | Açık Tip Şalter Aksesuarı: V Tipi Açtırma Ünitesi Opsiyonları - ARMS, Modbus | ACB | 1708 | 1 | https://datasheet.eaton.com/datasheet.php?model=184949&locale=en_GB
| +IZMX-PXRV-TAM-1 | Y7-183933 | 183933 | Açık Tip Şalter Aksesuarı: V Tipi Açtırma Ünitesi Opsiyonları - Toprak Hatası Koruması, ARMS, Modbus | ACB | 2611 | 1 | https://datasheet.eaton.com/datasheet.php?model=183933&locale=en_GB
| +IZMX-PXRP-T-1 | Y7-183927 | 183927 | Açık Tip Şalter Aksesuarı: P Tipi Açtırma Ünitesi Opsiyonları - Toprak Hatası Koruması, Modbus | ACB | 900 | 1 | https://datasheet.eaton.com/datasheet.php?model=183927&locale=en_GB
| +IZMX-PXRP-A-1 | Y7-183928 | 183928 | Açık Tip Şalter Aksesuarı: P Tipi Açtırma Ünitesi Opsiyonları - ARMS, Modbus | ACB | 1296 | 1 | https://datasheet.eaton.com/datasheet.php?model=183928&locale=en_GB
| +IZMX-PXRP-TA-1 | Y7-183929 | 183929 | Açık Tip Şalter Aksesuarı: P Tipi Açtırma Ünitesi Opsiyonları - Toprak Hatası Koruması, ARMS, Modbus | ACB | 2435 | 1 | https://datasheet.eaton.com/datasheet.php?model=183929&locale=en_GB
| IZMX-CT16-N-1 | Y7-183990 | 183990 | Açık Tip Şalter Aksesuarı: Harici Nötr Trafosu, IZMX16 | ACB | 340.4 | 1 | https://datasheet.eaton.com/datasheet.php?model=183990&locale=en_GB
| IZMX-CT40-N-1 | Y7-183991 | 183991 | Açık Tip Şalter Aksesuarı: Harici Nötr Trafosu, IZMX40 | ACB | 531 | 1 | https://datasheet.eaton.com/datasheet.php?model=183991&locale=en_GB
| IZMX-PXR-PTM-1 | Y7-184142 | 184142 | Açık Tip Şalter Aksesuarı: Harici Gerilim Ölçüm Modülü IZMX16, IZMX40 (16 adet P tipi açtırma ünitesi bağlanabilir) | ACB | 1255 | 1 | https://datasheet.eaton.com/datasheet.php?model=184142&locale=en_GB
| IZMX-DT-PS-1 | Y7-183969 | 183969 | Açık Tip Şalter Aksesuarı: Güç Kaynağı 24VDC IZMX16, IZMX40 (P tipi açtırma ünitesi için) | ACB | 91.9 | 1 | https://datasheet.eaton.com/datasheet.php?model=183969&locale=en_GB
| IZMX-MCAM-1 | Y7-186876 | 186876 | Açık Tip Şalter Aksesuarı: Haberleşme Modülü - Modbus, IZMX16, IZMX40 (V tipi açtırma ünitesi için) | ACB | 714 | 1 | https://datasheet.eaton.com/datasheet.php?model=186876&locale=en_GB
| IZMX-PCAM-1 | Y7-186875 | 186875 | Açık Tip Şalter Aksesuarı: Haberleşme Modülü - PROFIBUS, IZMX16, IZMX40 (V ve P tipi açtırma ünitesi için) | ACB | 819 | 1 | https://datasheet.eaton.com/datasheet.php?model=186875&locale=en_GB
| IZMX-ECAM-1 | Y7-186874 | 186874 | Açık Tip Şalter Aksesuarı: Haberleşme Modülü - Ethernet, IZMX16, IZMX40 (V ve P tipi açtırma ünitesi için) | ACB | 1143 | 1 | https://datasheet.eaton.com/datasheet.php?model=186874&locale=en_GB
| IZMX-RP-PXR-1 | Y7-183992 | 183992 | Açık Tip Şalter Aksesuarı: Programlanabilir Anma Akım Değiştirme Yazılımı | ACB | 205.5 | 1 | https://datasheet.eaton.com/datasheet.php?model=183992&locale=en_GB
| IZMX-SEC-KIT-W16-1 | Y7-184241 | 184241 | Açık Tip Şalter Aksesuarı: Eski Tip Çekmece için Terminal Dönüşüm Kiti, IZMX16 | ACB | 109.2 | 1 | https://datasheet.eaton.com/datasheet.php?model=184241&locale=en_GB
| IZMX-SEC-KIT-W40-1 | Y7-184244 | 184244 | Açık Tip Şalter Aksesuarı: Eski Tip Çekmece için Terminal Dönüşüm Kiti, IZMX40 | ACB | 179.9 | 1 | https://datasheet.eaton.com/datasheet.php?model=184244&locale=en_GB
| IZM63N3-V50F-1 | Y7-303644 | 303644 | Açık Tip Şalter (LSI Selektif Koruma) 3x5000A 85kA | ACB | 18520 | 1 | https://datasheet.eaton.com/datasheet.php?model=124305&locale=en_GB
| IZM63N3-V63F-1 | Y7-303645 | 303645 | Açık Tip Şalter (LSI Selektif Koruma) 3x6300A 85kA | ACB | 29489 | 1 | https://datasheet.eaton.com/datasheet.php?model=124306&locale=en_GB
| IZM63H3-V50F-1 | Y7-303646 | 303646 | Açık Tip Şalter (LSI Selektif Koruma) 3x5000A 100kA | ACB | 20541 | 1 | https://datasheet.eaton.com/datasheet.php?model=124325&locale=en_GB
| IZM63H3-V63F-1 | Y7-303647 | 303647 | Açık Tip Şalter (LSI Selektif Koruma) 3x6300A 100kA | ACB | 31705 | 1 | https://datasheet.eaton.com/datasheet.php?model=124326&locale=en_GB
| IZM63N3-V50W-1 | Y7-303648 | 303648 | Çekmeceli Açık Tip Şalter (LSI Selektif Koruma) 3x5000A 85kA | ACB | 20381 | 1 | https://datasheet.eaton.com/datasheet.php?model=124195&locale=en_GB
| IZM63N3-V63W-1 | Y7-303649 | 303649 | Çekmeceli Açık Tip Şalter (LSI Selektif Koruma) 3x6300A 85kA | ACB | 31350 | 1 | https://datasheet.eaton.com/datasheet.php?model=124196&locale=en_GB
| IZM63H3-V50W-1 | Y7-303651 | 303651 | Çekmeceli Açık Tip Şalter (LSI Selektif Koruma) 3x5000A 100kA | ACB | 22402 | 1 | https://datasheet.eaton.com/datasheet.php?model=124215&locale=en_GB
| IZM63H3-V63W-1 | Y7-303652 | 303652 | Çekmeceli Açık Tip Şalter (LSI Selektif Koruma) 3x6300A 100kA | ACB | 33567 | 1 | https://datasheet.eaton.com/datasheet.php?model=124216&locale=en_GB
| IZM63N4-V50F-1 | Y7-303663 | 303663 | Açık Tip Şalter (LSI Selektif Koruma) 4x5000A 85kA | ACB | 27771 | 1 | https://datasheet.eaton.com/datasheet.php?model=124360&locale=en_GB
| IZM63N4-V63F-1 | Y7-303664 | 303664 | Açık Tip Şalter (LSI Selektif Koruma) 4x6300A 85kA | ACB | 44231 | 1 | https://datasheet.eaton.com/datasheet.php?model=124361&locale=en_GB
| IZM63H4-V50F-1 | Y7-303665 | 303665 | Açık Tip Şalter (LSI Selektif Koruma) 4x5000A 100kA | ACB | 30812 | 1 | https://datasheet.eaton.com/datasheet.php?model=124380&locale=en_GB
| IZM63H4-V63F-1 | Y7-303666 | 303666 | Açık Tip Şalter (LSI Selektif Koruma) 4x6300A 100kA | ACB | 47558 | 1 | https://datasheet.eaton.com/datasheet.php?model=124381&locale=en_GB
| IZM63N4-V50W-1 | Y7-303667 | 303667 | Çekmeceli Açık Tip Şalter (LSI Selektif Koruma) 4x5000A 85kA | ACB | 30571 | 1 | https://datasheet.eaton.com/datasheet.php?model=124250&locale=en_GB
| IZM63N4-V63W-1 | Y7-303668 | 303668 | Çekmeceli Açık Tip Şalter (LSI Selektif Koruma) 4x6300A 85kA | ACB | 47033 | 1 | https://datasheet.eaton.com/datasheet.php?model=124251&locale=en_GB
| IZM63H4-V50W-1 | Y7-303669 | 303669 | Çekmeceli Açık Tip Şalter (LSI Selektif Koruma) 4x5000A 100kA | ACB | 33612 | 1 | https://datasheet.eaton.com/datasheet.php?model=124270&locale=en_GB
| IZM63H4-V63W-1 | Y7-303670 | 303670 | Çekmeceli Açık Tip Şalter (LSI Selektif Koruma) 4x6300A 100kA | ACB | 50360 | 1 | https://datasheet.eaton.com/datasheet.php?model=124271&locale=en_GB
| IZM63N3-P50F-1 | Y7-303653 | 303653 | Açık Tip Şalter (LSI Koruma, Enerji İzleme) 3x5000A 85kA | ACB | 23660 | 1 | https://datasheet.eaton.com/datasheet.php?model=124313&locale=en_GB
| IZM63N3-P63F-1 | Y7-303654 | 303654 | Açık Tip Şalter (LSI Koruma, Enerji İzleme) 3x6300A 85kA | ACB | 34629 | 1 | https://datasheet.eaton.com/datasheet.php?model=124314&locale=en_GB
| IZM63H3-P50F-1 | Y7-303656 | 303656 | Açık Tip Şalter (LSI Koruma, Enerji İzleme) 3x5000A 100kA | ACB | 25682 | 1 | https://datasheet.eaton.com/datasheet.php?model=124333&locale=en_GB
| IZM63H3-P63F-1 | Y7-303657 | 303657 | Açık Tip Şalter (LSI Koruma, Enerji İzleme) 3x6300A 100kA | ACB | 36846 | 1 | https://datasheet.eaton.com/datasheet.php?model=124334&locale=en_GB
| IZM63N3-P50W-1 | Y7-303659 | 303659 | Çekmeceli Açık Tip Şalter (LSI Koruma, Enerji İzleme) 3x5000A 85kA | ACB | 25524 | 1 | https://datasheet.eaton.com/datasheet.php?model=124203&locale=en_GB
| IZM63N3-P63W-1 | Y7-303660 | 303660 | Çekmeceli Açık Tip Şalter (LSI Koruma, Enerji İzleme) 3x6300A 85kA | ACB | 36490 | 1 | https://datasheet.eaton.com/datasheet.php?model=124204&locale=en_GB
| IZM63H3-P50W-1 | Y7-303661 | 303661 | Çekmeceli Açık Tip Şalter (LSI Koruma, Enerji İzleme) 3x5000A 100kA | ACB | 27544 | 1 | https://datasheet.eaton.com/datasheet.php?model=124223&locale=en_GB
| IZM63H3-P63W-1 | Y7-303662 | 303662 | Çekmeceli Açık Tip Şalter (LSI Koruma, Enerji İzleme) 3x6300A 100kA | ACB | 38707 | 1 | https://datasheet.eaton.com/datasheet.php?model=124224&locale=en_GB
| IZM63N4-P50F-1 | Y7-303671 | 303671 | Açık Tip Şalter (LSI Koruma, Enerji İzleme) 4x5000A 85kA | ACB | 32911 | 1 | https://datasheet.eaton.com/datasheet.php?model=124368&locale=en_GB
| IZM63N4-P63F-1 | Y7-303672 | 303672 | Açık Tip Şalter (LSI Koruma, Enerji İzleme) 4x6300A 85kA | ACB | 49371 | 1 | https://datasheet.eaton.com/datasheet.php?model=124369&locale=en_GB
| IZM63H4-P50F-1 | Y7-303673 | 303673 | Açık Tip Şalter (LSI Koruma, Enerji İzleme) 4x5000A 100kA | ACB | 35952 | 1 | https://datasheet.eaton.com/datasheet.php?model=124388&locale=en_GB
| IZM63H4-P63F-1 | Y7-303674 | 303674 | Açık Tip Şalter (LSI Koruma, Enerji İzleme) 4x6300A 100kA | ACB | 52700 | 1 | https://datasheet.eaton.com/datasheet.php?model=124389&locale=en_GB
| IZM63N4-P50W-1 | Y7-303675 | 303675 | Çekmeceli Açık Tip Şalter (LSI Koruma, Enerji İzleme) 4x5000A 85kA | ACB | 35713 | 1 | https://datasheet.eaton.com/datasheet.php?model=124258&locale=en_GB
| IZM63N4-P63W-1 | Y7-303676 | 303676 | Çekmeceli Açık Tip Şalter (LSI Koruma, Enerji İzleme) 4x6300A 85kA | ACB | 52173 | 1 | https://datasheet.eaton.com/datasheet.php?model=124259&locale=en_GB
| IZM63H4-P50W-1 | Y7-303678 | 303678 | Çekmeceli Açık Tip Şalter (LSI Koruma, Enerji İzleme) 4x5000A 100kA | ACB | 38754 | 1 | https://datasheet.eaton.com/datasheet.php?model=124278&locale=en_GB
| IZM63H4-P63W-1 | Y7-303679 | 303679 | Çekmeceli Açık Tip Şalter (LSI Koruma, Enerji İzleme) 4x6300A 100kA | ACB | 55500 | 1 | https://datasheet.eaton.com/datasheet.php?model=124279&locale=en_GB
| IZM-M230AC-1 | Y7-303776 | 303776 | Açık Tip Şalter Aksesuarı: Motor Mekanizması IZM26 | ACB | 682 | 1 | https://datasheet.eaton.com/datasheet.php?model=122932&locale=en_GB
| IZM-ST230AD-1 | Y7-303791 | 303791 | Açık Tip Şalter Aksesuarı: Şönt Açtırma Bobini IZM26 | ACB | 162.4 | 1 | https://datasheet.eaton.com/datasheet.php?model=122937&locale=en_GB
| IZM-SR230AD-1 | Y7-303809 | 303809 | Açık Tip Şalter Aksesuarı: Kapama Bobini IZM26 | ACB | 162.4 | 1 | https://datasheet.eaton.com/datasheet.php?model=122945&locale=en_GB
| IZM-UVR230AC-1 | Y7-303831 | 303831 | Açık Tip Şalter Aksesuarı: Düşük Gerilim Bobini IZM26 | ACB | 243.9 | 1 | https://datasheet.eaton.com/datasheet.php?model=122952&locale=en_GB
| IZM-AS22-1 | Y7-303836 | 303836 | Açık Tip Şalter Aksesuarı: Yardımcı Kontak 2NA+2NK IZM26 | ACB | 177 | 1 | https://datasheet.eaton.com/datasheet.php?model=122958&locale=en_GB
| IZM-OTS-1 | Y7-303839 | 303839 | Açık Tip Şalter Aksesuarı: Hata İhbar Kontağı 2A/K IZM26 | ACB | 59.8 | 1 | https://datasheet.eaton.com/datasheet.php?model=122960&locale=en_GB
| IZM-LCS-1 | Y7-303811 | 303811 | Açık Tip Şalter Aksesuarı: Kapamaya Hazır Kontak 1A/K IZM26 | ACB | 94.4 | 1 | https://datasheet.eaton.com/datasheet.php?model=122959&locale=en_GB
| IZMX-MIL23133C-F63-1 | Y7-184402 | 184402 | Açık Tip Şalter Aksesuarı: Mekanik Kilitleme Ünitesi (2'li veya 3'li) IZM26 | ACB | 389.2 | 1 | https://datasheet.eaton.com/datasheet.php?model=184402&locale=en_GB
| IZMX-MIL23133C-W63-1 | Y7-184404 | 184404 | Açık Tip Şalter Aksesuarı: Mekanik Kilitleme Ünitesi (2'li veya 3'li) çekmeceli IZM26 | ACB | 389.2 | 1 | https://datasheet.eaton.com/datasheet.php?model=184404&locale=en_GB
| IZMX-MIL-CAB1830-1 | Y7-184219 | 184219 | Açık Tip Şalter Aksesuarı: Bowden Kablo Kiti 1830mm IZMX16, IZMX40, IZM26 | ACB | 68 | 1 | https://datasheet.eaton.com/datasheet.php?model=184219&locale=en_GB
| IZMX-MIL-CAB2440-1 | Y7-184220 | 184220 | Açık Tip Şalter Aksesuarı: Bowden Kablo Kiti 2440mm IZMX16, IZMX40, IZM26 | ACB | 147.6 | 1 | https://datasheet.eaton.com/datasheet.php?model=184220&locale=en_GB
| IZMX-MIL-CAB3050-1 | Y7-184221 | 184221 | Açık Tip Şalter Aksesuarı: Bowden Kablo Kiti 3050mm IZMX16, IZMX40, IZM26 | ACB | 221.8 | 1 | https://datasheet.eaton.com/datasheet.php?model=184221&locale=en_GB
| +IZMX-PXRV-T-1 | Y7-183926 | 183926 | Açık Tip Şalter Aksesuarı: Toprak Hatası Opsiyonu IZM26 (V tipi açtırma ünitesi için) | ACB | 1046 | 1 | https://datasheet.eaton.com/datasheet.php?model=122776&locale=en_GB
| IZMX-CT40-N-1 | Y7-183991 | 183991 | Açık Tip Şalter Aksesuarı: Harici Nötr Trafosu (herbir şalter için 2 adet kullanılması gerekir) | ACB | 615 | 1 | https://datasheet.eaton.com/datasheet.php?model=123070&locale=en_GB
| IZM-CAS633-6300-1 | Y7-303696 | 303696 | Açık Tip Şalter Aksesuarı: Çekmece Ünitesi IZM63 (3x6300A) | ACB | 3557 | 1 | https://datasheet.eaton.com/datasheet.php?model=122861&locale=en_GB
| IZM-CAS634-6300-1 | Y7-303697 | 303697 | Açık Tip Şalter Aksesuarı: Çekmece Ünitesi IZM63 (4x6300A) | ACB | 5335 | 1 | https://datasheet.eaton.com/datasheet.php?model=122869&locale=en_GB
| EM20-6033566 | Y7-135159 | 135159 | Enerji Analizörü | ACB | 433.7 | 1 | https://datasheet.eaton.com/datasheet.php?model=135159&locale=en_GB
| EM20M-6033567 | Y7-135160 | 135160 | Enerji Analizörü (Modbus RTU) | ACB | 611 | 1 | https://datasheet.eaton.com/datasheet.php?model=135160&locale=en_GB
| EM20MH-6033568 | Y7-135161 | 135161 | Enerji Analizörü (Modbus RTU) | ACB | 611 | 1 | https://datasheet.eaton.com/datasheet.php?model=135161&locale=en_GB
| NZM-XMC-MDISP35-MOD | Y7-172764 | 172764 | BreakerVisu 3,5" Modbus RTU (8 cihaz bağlantısı) | ACB | 747 | 1 | https://datasheet.eaton.com/datasheet.php?model=172764&locale=en_GB
| NZM-XMC-MDISP35-SWD | Y7-172765 | 172765 | BreakerVisu 3,5" SmartWire-DT (8 cihaz bağlantısı) | ACB | 879 | 1 | https://datasheet.eaton.com/datasheet.php?model=172765&locale=en_GB
| NZM-XMC-MDISP70 | Y7-172766 | 172766 | BreakerVisu 7" Modbus RTU (32 cihaz bağlantısı) / SmartWire-DT (16 cihaz bağlantısı) | ACB | 1612 | 1 | https://datasheet.eaton.com/datasheet.php?model=172766&locale=en_GB
Motor Yolverme Ürünleri
| DILM7-10-EA(230V50HZ,240V60HZ) | Y7-190025 | 190025 | Güç Kontaktörü (AC bobin) 7A 1NA | MSD | 18.29 | 1
| DILM7-01-EA(230V50HZ,240V60HZ) | Y7-190027 | 190027 | Güç Kontaktörü (AC bobin) 7A 1NK | MSD | 18.29 | 1
| DILM9-10-EA(230V50HZ,240V60HZ) | Y7-190029 | 190029 | Güç Kontaktörü (AC bobin) 9A 1NA | MSD | 20.02 | 1
| DILM9-01-EA(230V50HZ,240V60HZ) | Y7-190031 | 190031 | Güç Kontaktörü (AC bobin) 9A 1NK | MSD | 20.02 | 1
| DILM12-10-EA(230V50HZ,240V60HZ) | Y7-190033 | 190033 | Güç Kontaktörü (AC bobin) 12A 1NA | MSD | 21.25 | 1
| DILM12-01-EA(230V50HZ,240V60HZ) | Y7-190035 | 190035 | Güç Kontaktörü (AC bobin) 12A 1NK | MSD | 21.25 | 1
| DILM15-10-EA(230V50HZ,240V60HZ) | Y7-190037 | 190037 | Güç Kontaktörü (AC bobin) 15A 1NA | MSD | 23.05 | 1
| DILM15-01-EA(230V50HZ,240V60HZ) | Y7-189907 | 189907 | Güç Kontaktörü (AC bobin) 15A 1NK | MSD | 23.05 | 1
| DILM17-10-EA(230V50HZ,240V60HZ) | Y7-189909 | 189909 | Güç Kontaktörü (AC bobin) 17A 1NA | MSD | 30.76 | 1
| DILM17-01-EA(230V50HZ,240V60HZ) | Y7-189911 | 189911 | Güç Kontaktörü (AC bobin) 17A 1NK | MSD | 30.76 | 1
| DILM25-10-EA(230V50HZ,240V60HZ) | Y7-189913 | 189913 | Güç Kontaktörü (AC bobin) 25A 1NA | MSD | 35.03 | 1
| DILM25-01-EA(230V50HZ,240V60HZ) | Y7-189915 | 189915 | Güç Kontaktörü (AC bobin) 25A 1NK | MSD | 35.03 | 1
| DILM32-10-EA(230V50HZ,240V60HZ) | Y7-189917 | 189917 | Güç Kontaktörü (AC bobin) 32A 1NA | MSD | 55.5 | 1
| DILM32-01-EA(230V50HZ,240V60HZ) | Y7-190003 | 190003 | Güç Kontaktörü (AC bobin) 32A 1NK | MSD | 55.5 | 1
| DILM38-10-EA(230V50HZ,240V60HZ) | Y7-190005 | 190005 | Güç Kontaktörü (AC bobin) 38A 1NA | MSD | 62.3 | 1
| DILM38-01-EA(230V50HZ,240V60HZ) | Y7-190007 | 190007 | Güç Kontaktörü (AC bobin) 38A 1NK | MSD | 62.3 | 1
| DILM40-EA(230V50HZ,240V60HZ) | Y7-190009 | 190009 | Güç Kontaktörü (AC bobin) 40A | MSD | 71.5 | 1
| DILM50-EA(230V50HZ,240V60HZ) | Y7-190011 | 190011 | Güç Kontaktörü (AC bobin) 50A | MSD | 114 | 1
| DILM65-EA(230V50HZ,240V60HZ) | Y7-190013 | 190013 | Güç Kontaktörü (AC bobin) 65A | MSD | 151.4 | 1
| DILM72-EA(230V50HZ,240V60HZ) | Y7-189919 | 189919 | Güç Kontaktörü (AC bobin) 72A | MSD | 168.7 | 1
| DILM80-EA(230V50HZ,240V60HZ) | Y7-189921 | 189921 | Güç Kontaktörü (AC bobin) 80A | MSD | 181.4 | 1
| DILM95-EA(230V50HZ,240V60HZ) | Y7-189923 | 189923 | Güç Kontaktörü (AC bobin) 95A | MSD | 223.1 | 1
| DILM115-EA(RAC240) | Y7-189925 | 189925 | Güç Kontaktörü (AC bobin) 115A | MSD | 358.2 | 1
| DILM150-EA(RAC240) | Y7-189927 | 189927 | Güç Kontaktörü (AC bobin) 150A | MSD | 400.8 | 1
| DILM170-EA(RAC240) | Y7-189929 | 189929 | Güç Kontaktörü (AC bobin) 170A | MSD | 458.9 | 1
| DILM185A/22(RAC240) | Y7-139537 | 139537 | Güç Kontaktörü (AC bobin) 185A 2NA+2NK | MSD | 499.1 | 1 | https://datasheet.eaton.com/datasheet.php?model=139537&locale=en_GB
| DILM225A/22(RAC240) | Y7-139547 | 139547 | Güç Kontaktörü (AC bobin) 225A 2NA+2NK | MSD | 512 | 1 | https://datasheet.eaton.com/datasheet.php?model=139547&locale=en_GB
| DILM7-10(24V50/60HZ) | Y7-276554 | 276554 | Güç Kontaktörü (AC bobin) 7A 1NA | MSD | 18.29 | 1 | https://datasheet.eaton.com/datasheet.php?model=276554&locale=en_GB
| DILM7-01(24V50/60HZ) | Y7-276589 | 276589 | Güç Kontaktörü (AC bobin) 7A 1NK | MSD | 18.29 | 1 | https://datasheet.eaton.com/datasheet.php?model=276589&locale=en_GB
| DILM9-10(24V50/60HZ) | Y7-276694 | 276694 | Güç Kontaktörü (AC bobin) 9A 1NA | MSD | 20.02 | 1 | https://datasheet.eaton.com/datasheet.php?model=276694&locale=en_GB
| DILM9-01(24V50/60HZ) | Y7-276729 | 276729 | Güç Kontaktörü (AC bobin) 9A 1NK | MSD | 20.02 | 1 | https://datasheet.eaton.com/datasheet.php?model=276729&locale=en_GB
| DILM12-10(24V50/60HZ) | Y7-276834 | 276834 | Güç Kontaktörü (AC bobin) 12A 1NA | MSD | 21.25 | 1 | https://datasheet.eaton.com/datasheet.php?model=276834&locale=en_GB
| DILM12-01(24V50/60HZ) | Y7-276869 | 276869 | Güç Kontaktörü (AC bobin) 12A 1NK | MSD | 21.25 | 1 | https://datasheet.eaton.com/datasheet.php?model=276869&locale=en_GB
| DILM15-10(24V50/60HZ) | Y7-290062 | 290062 | Güç Kontaktörü (AC bobin) 15A 1NA | MSD | 23.05 | 1 | https://datasheet.eaton.com/datasheet.php?model=290062&locale=en_GB
| DILM15-01(24V50/60HZ) | Y7-290097 | 290097 | Güç Kontaktörü (AC bobin) 15A 1NK | MSD | 23.05 | 1 | https://datasheet.eaton.com/datasheet.php?model=290097&locale=en_GB
| DILM17-10(24V50/60HZ) | Y7-277008 | 277008 | Güç Kontaktörü (AC bobin) 17A 1NA | MSD | 30.76 | 1 | https://datasheet.eaton.com/datasheet.php?model=277008&locale=en_GB
| DILM17-01(24V50/60HZ) | Y7-277040 | 277040 | Güç Kontaktörü (AC bobin) 17A 1NK | MSD | 30.76 | 1 | https://datasheet.eaton.com/datasheet.php?model=277040&locale=en_GB
| DILM25-10(24V50/60HZ) | Y7-277136 | 277136 | Güç Kontaktörü (AC bobin) 25A 1NA | MSD | 35.03 | 1 | https://datasheet.eaton.com/datasheet.php?model=277136&locale=en_GB
| DILM25-01(24V50/60HZ) | Y7-277168 | 277168 | Güç Kontaktörü (AC bobin) 25A 1NK | MSD | 35.03 | 1 | https://datasheet.eaton.com/datasheet.php?model=277168&locale=en_GB
| DILM32-10(24V50/60HZ) | Y7-277264 | 277264 | Güç Kontaktörü (AC bobin) 32A 1NA | MSD | 55.5 | 1 | https://datasheet.eaton.com/datasheet.php?model=277264&locale=en_GB
| DILM32-01(24V50/60HZ) | Y7-277296 | 277296 | Güç Kontaktörü (AC bobin) 32A 1NK | MSD | 55.5 | 1 | https://datasheet.eaton.com/datasheet.php?model=277296&locale=en_GB
| DILM38-10(24V50/60HZ) | Y7-112432 | 112432 | Güç Kontaktörü (AC bobin) 38A 1NA | MSD | 62.3 | 1 | https://datasheet.eaton.com/datasheet.php?model=112432&locale=en_GB
| DILM38-01(24V50/60HZ) | Y7-112460 | 112460 | Güç Kontaktörü (AC bobin) 38A 1NK | MSD | 62.3 | 1 | https://datasheet.eaton.com/datasheet.php?model=112460&locale=en_GB
| DILM40(24V50/60HZ) | Y7-277770 | 277770 | Güç Kontaktörü (AC bobin) 40A | MSD | 71.5 | 1 | https://datasheet.eaton.com/datasheet.php?model=277770&locale=en_GB
| DILM50(24V50/60HZ) | Y7-277834 | 277834 | Güç Kontaktörü (AC bobin) 50A | MSD | 114 | 1 | https://datasheet.eaton.com/datasheet.php?model=277834&locale=en_GB
| DILM65(24V50/60HZ) | Y7-277898 | 277898 | Güç Kontaktörü (AC bobin) 65A | MSD | 151.4 | 1 | https://datasheet.eaton.com/datasheet.php?model=277898&locale=en_GB
| DILM72(24V50/60HZ) | Y7-109197 | 109197 | Güç Kontaktörü (AC bobin) 72A | MSD | 168.7 | 1 | https://datasheet.eaton.com/datasheet.php?model=109197&locale=en_GB
| DILM80(24V50/60HZ) | Y7-239406 | 239406 | Güç Kontaktörü (AC bobin) 80A | MSD | 181.4 | 1 | https://datasheet.eaton.com/datasheet.php?model=239406&locale=en_GB
| DILM95(24V50/60HZ) | Y7-239484 | 239484 | Güç Kontaktörü (AC bobin) 95A | MSD | 223.1 | 1 | https://datasheet.eaton.com/datasheet.php?model=239484&locale=en_GB
| DILM115(RAC24) | Y7-239545 | 239545 | Güç Kontaktörü (AC bobin) 115A | MSD | 358.2 | 1 | https://datasheet.eaton.com/datasheet.php?model=239545&locale=en_GB
| DILM150(RAC24) | Y7-239585 | 239585 | Güç Kontaktörü (AC bobin) 150A | MSD | 400.8 | 1 | https://datasheet.eaton.com/datasheet.php?model=239585&locale=en_GB
| DILM170(RAC24) | Y7-107010 | 107010 | Güç Kontaktörü (AC bobin) 170A | MSD | 458.9 | 1 | https://datasheet.eaton.com/datasheet.php?model=107010&locale=en_GB
| DILM185A/22(RAC24) | Y7-139534 | 139534 | Güç Kontaktörü (AC bobin) 185A 2NA+2NK | MSD | 499.1 | 1 | https://datasheet.eaton.com/datasheet.php?model=139534&locale=en_GB
| DILM225A/22(RAC24) | Y7-139544 | 139544 | Güç Kontaktörü (AC bobin) 225A 2NA+2NK | MSD | 512 | 1 | https://datasheet.eaton.com/datasheet.php?model=139544&locale=en_GB
| DILM7-10(110V50HZ,120V60HZ) | Y7-276547 | 276547 | Güç Kontaktörü (AC bobin) 7A 1NA | MSD | 18.29 | 1 | https://datasheet.eaton.com/datasheet.php?model=276547&locale=en_GB
| DILM7-01(110V50HZ,120V60HZ) | Y7-276582 | 276582 | Güç Kontaktörü (AC bobin) 7A 1NK | MSD | 18.29 | 1 | https://datasheet.eaton.com/datasheet.php?model=276582&locale=en_GB
| DILM9-10(110V50HZ,120V60HZ) | Y7-276687 | 276687 | Güç Kontaktörü (AC bobin) 9A 1NA | MSD | 20.02 | 1 | https://datasheet.eaton.com/datasheet.php?model=276687&locale=en_GB
| DILM9-01(110V50HZ,120V60HZ) | Y7-276722 | 276722 | Güç Kontaktörü (AC bobin) 9A 1NK | MSD | 20.02 | 1 | https://datasheet.eaton.com/datasheet.php?model=276722&locale=en_GB
| DILM12-10(110V50HZ,120V60HZ) | Y7-276827 | 276827 | Güç Kontaktörü (AC bobin) 12A 1NA | MSD | 21.25 | 1 | https://datasheet.eaton.com/datasheet.php?model=276827&locale=en_GB
| DILM12-01(110V50HZ,120V60HZ) | Y7-276862 | 276862 | Güç Kontaktörü (AC bobin) 12A 1NK | MSD | 21.25 | 1 | https://datasheet.eaton.com/datasheet.php?model=276862&locale=en_GB
| DILM15-10(110V50HZ,120V60HZ) | Y7-290055 | 290055 | Güç Kontaktörü (AC bobin) 15A 1NA | MSD | 23.05 | 1 | https://datasheet.eaton.com/datasheet.php?model=290055&locale=en_GB
| DILM15-01(110V50HZ,120V60HZ) | Y7-290090 | 290090 | Güç Kontaktörü (AC bobin) 15A 1NK | MSD | 23.05 | 1 | https://datasheet.eaton.com/datasheet.php?model=290090&locale=en_GB
| DILM17-10(110V50HZ,120V60HZ) | Y7-277001 | 277001 | Güç Kontaktörü (AC bobin) 17A 1NA | MSD | 30.76 | 1 | https://datasheet.eaton.com/datasheet.php?model=277001&locale=en_GB
| DILM17-01(110V50HZ,120V60HZ) | Y7-277033 | 277033 | Güç Kontaktörü (AC bobin) 17A 1NK | MSD | 30.76 | 1 | https://datasheet.eaton.com/datasheet.php?model=277033&locale=en_GB
| DILM25-10(110V50HZ,120V60HZ) | Y7-277129 | 277129 | Güç Kontaktörü (AC bobin) 25A 1NA | MSD | 35.03 | 1 | https://datasheet.eaton.com/datasheet.php?model=277129&locale=en_GB
| DILM25-01(110V50HZ,120V60HZ) | Y7-277161 | 277161 | Güç Kontaktörü (AC bobin) 25A 1NK | MSD | 35.03 | 1 | https://datasheet.eaton.com/datasheet.php?model=277161&locale=en_GB
| DILM32-10(110V50HZ,120V60HZ) | Y7-277257 | 277257 | Güç Kontaktörü (AC bobin) 32A 1NA | MSD | 55.5 | 1 | https://datasheet.eaton.com/datasheet.php?model=277257&locale=en_GB
| DILM32-01(110V50HZ,120V60HZ) | Y7-277289 | 277289 | Güç Kontaktörü (AC bobin) 32A 1NK | MSD | 55.5 | 1 | https://datasheet.eaton.com/datasheet.php?model=277289&locale=en_GB
| DILM38-10(110V50HZ,120V60HZ) | Y7-112425 | 112425 | Güç Kontaktörü (AC bobin) 38A 1NA | MSD | 62.3 | 1 | https://datasheet.eaton.com/datasheet.php?model=112425&locale=en_GB
| DILM38-01(110V50HZ,120V60HZ) | Y7-112453 | 112453 | Güç Kontaktörü (AC bobin) 38A 1NK | MSD | 62.3 | 1 | https://datasheet.eaton.com/datasheet.php?model=112453&locale=en_GB
| DILM40(110V50HZ,120V60HZ) | Y7-277763 | 277763 | Güç Kontaktörü (AC bobin) 40A | MSD | 71.5 | 1 | https://datasheet.eaton.com/datasheet.php?model=277763&locale=en_GB
| DILM50(110V50HZ,120V60HZ) | Y7-277827 | 277827 | Güç Kontaktörü (AC bobin) 50A | MSD | 114 | 1 | https://datasheet.eaton.com/datasheet.php?model=277827&locale=en_GB
| DILM65(110V50HZ,120V60HZ) | Y7-277891 | 277891 | Güç Kontaktörü (AC bobin) 65A | MSD | 151.4 | 1 | https://datasheet.eaton.com/datasheet.php?model=277891&locale=en_GB
| DILM72(110V50HZ,120V60HZ) | Y7-109191 | 109191 | Güç Kontaktörü (AC bobin) 72A | MSD | 168.7 | 1 | https://datasheet.eaton.com/datasheet.php?model=109191&locale=en_GB
| DILM80(110V50HZ,120V60HZ) | Y7-239399 | 239399 | Güç Kontaktörü (AC bobin) 80A | MSD | 181.4 | 1 | https://datasheet.eaton.com/datasheet.php?model=239399&locale=en_GB
| DILM95(110V50HZ,120V60HZ) | Y7-239477 | 239477 | Güç Kontaktörü (AC bobin) 95A | MSD | 223.1 | 1 | https://datasheet.eaton.com/datasheet.php?model=239477&locale=en_GB
| DILM115(RAC120) | Y7-239547 | 239547 | Güç Kontaktörü (AC bobin) 115A | MSD | 358.2 | 1 | https://datasheet.eaton.com/datasheet.php?model=239547&locale=en_GB
| DILM150(RAC120) | Y7-239587 | 239587 | Güç Kontaktörü (AC bobin) 150A | MSD | 400.8 | 1 | https://datasheet.eaton.com/datasheet.php?model=239587&locale=en_GB
| DILM170(RAC120) | Y7-107012 | 107012 | Güç Kontaktörü (AC bobin) 170A | MSD | 458.9 | 1 | https://datasheet.eaton.com/datasheet.php?model=107012&locale=en_GB
| DILM185A/22(RAC120) | Y7-139536 | 139536 | Güç Kontaktörü (AC bobin) 185A 2NA+2NK | MSD | 499.1 | 1 | https://datasheet.eaton.com/datasheet.php?model=139536&locale=en_GB
| DILM225A/22(RAC120) | Y7-139546 | 139546 | Güç Kontaktörü (AC bobin) 225A 2NA+2NK | MSD | 512 | 1 | https://datasheet.eaton.com/datasheet.php?model=139546&locale=en_GB
| DILM7-10(42V50HZ,48V60HZ) | Y7-276546 | 276546 | Güç Kontaktörü (AC bobin) 7A 1NA | MSD | 18.29 | 1 | https://datasheet.eaton.com/datasheet.php?model=276546&locale=en_GB
| DILM7-01(42V50HZ,48V60HZ) | Y7-276581 | 276581 | Güç Kontaktörü (AC bobin) 7A 1NK | MSD | 18.29 | 1 | https://datasheet.eaton.com/datasheet.php?model=276581&locale=en_GB
| DILM9-10(42V50HZ,48V60HZ) | Y7-276686 | 276686 | Güç Kontaktörü (AC bobin) 9A 1NA | MSD | 20.02 | 1 | https://datasheet.eaton.com/datasheet.php?model=276686&locale=en_GB
| DILM9-01(42V50HZ,48V60HZ) | Y7-276721 | 276721 | Güç Kontaktörü (AC bobin) 9A 1NK | MSD | 20.02 | 1 | https://datasheet.eaton.com/datasheet.php?model=276721&locale=en_GB
| DILM12-10(42V50HZ,48V60HZ) | Y7-276826 | 276826 | Güç Kontaktörü (AC bobin) 12A 1NA | MSD | 21.25 | 1 | https://datasheet.eaton.com/datasheet.php?model=276826&locale=en_GB
| DILM12-01(42V50HZ,48V60HZ) | Y7-276861 | 276861 | Güç Kontaktörü (AC bobin) 12A 1NK | MSD | 21.25 | 1 | https://datasheet.eaton.com/datasheet.php?model=276861&locale=en_GB
| DILM15-10(42V50HZ,48V60HZ) | Y7-290054 | 290054 | Güç Kontaktörü (AC bobin) 15A 1NA | MSD | 23.05 | 1 | https://datasheet.eaton.com/datasheet.php?model=290054&locale=en_GB
| DILM15-01(42V50HZ,48V60HZ) | Y7-290089 | 290089 | Güç Kontaktörü (AC bobin) 15A 1NK | MSD | 23.05 | 1 | https://datasheet.eaton.com/datasheet.php?model=290089&locale=en_GB
| DILM17-10(42V50HZ,48V60HZ) | Y7-277000 | 277000 | Güç Kontaktörü (AC bobin) 17A 1NA | MSD | 30.76 | 1 | https://datasheet.eaton.com/datasheet.php?model=277000&locale=en_GB
| DILM17-01(42V50HZ,48V60HZ) | Y7-277032 | 277032 | Güç Kontaktörü (AC bobin) 17A 1NK | MSD | 30.76 | 1 | https://datasheet.eaton.com/datasheet.php?model=277032&locale=en_GB
| DILM25-10(42V50HZ,48V60HZ) | Y7-277128 | 277128 | Güç Kontaktörü (AC bobin) 25A 1NA | MSD | 35.03 | 1 | https://datasheet.eaton.com/datasheet.php?model=277128&locale=en_GB
| DILM25-01(42V50HZ,48V60HZ) | Y7-277160 | 277160 | Güç Kontaktörü (AC bobin) 25A 1NK | MSD | 35.03 | 1 | https://datasheet.eaton.com/datasheet.php?model=277160&locale=en_GB
| DILM32-10(42V50HZ,48V60HZ) | Y7-277256 | 277256 | Güç Kontaktörü (AC bobin) 32A 1NA | MSD | 55.5 | 1 | https://datasheet.eaton.com/datasheet.php?model=277256&locale=en_GB
| DILM32-01(42V50HZ,48V60HZ) | Y7-277288 | 277288 | Güç Kontaktörü (AC bobin) 32A 1NK | MSD | 55.5 | 1 | https://datasheet.eaton.com/datasheet.php?model=277288&locale=en_GB
| DILM38-10(42V50HZ,48V60HZ) | Y7-112424 | 112424 | Güç Kontaktörü (AC bobin) 38A 1NA | MSD | 62.3 | 1 | https://datasheet.eaton.com/datasheet.php?model=112424&locale=en_GB
| DILM40(42V50HZ,48V60HZ) | Y7-277762 | 277762 | Güç Kontaktörü (AC bobin) 40A | MSD | 71.5 | 1 | https://datasheet.eaton.com/datasheet.php?model=277762&locale=en_GB
| DILM50(42V50HZ,48V60HZ) | Y7-277826 | 277826 | Güç Kontaktörü (AC bobin) 50A | MSD | 114 | 1 | https://datasheet.eaton.com/datasheet.php?model=277826&locale=en_GB
| DILM65(42V50HZ,48V60HZ) | Y7-277890 | 277890 | Güç Kontaktörü (AC bobin) 65A | MSD | 151.4 | 1 | https://datasheet.eaton.com/datasheet.php?model=277890&locale=en_GB
| DILM80(42V50HZ,48V60HZ) | Y7-239394 | 239394 | Güç Kontaktörü (AC bobin) 80A | MSD | 181.4 | 1 | https://datasheet.eaton.com/datasheet.php?model=239394&locale=en_GB
| DILM95(42V50HZ,48V60HZ) | Y7-239476 | 239476 | Güç Kontaktörü (AC bobin) 95A | MSD | 223.1 | 1 | https://datasheet.eaton.com/datasheet.php?model=239476&locale=en_GB
| DILM115(RAC48) | Y7-239546 | 239546 | Güç Kontaktörü (AC bobin) 115A | MSD | 358.2 | 1 | https://datasheet.eaton.com/datasheet.php?model=239546&locale=en_GB
| DILM150(RAC48) | Y7-239586 | 239586 | Güç Kontaktörü (AC bobin) 150A | MSD | 400.8 | 1 | https://datasheet.eaton.com/datasheet.php?model=239586&locale=en_GB
| DILM170(RAC48) | Y7-107011 | 107011 | Güç Kontaktörü (AC bobin) 170A | MSD | 458.9 | 1 | https://datasheet.eaton.com/datasheet.php?model=107011&locale=en_GB
| DILM185A/22(RAC48) | Y7-139535 | 139535 | Güç Kontaktörü (AC bobin) 185A 2NA+2NK | MSD | 499.1 | 1 | https://datasheet.eaton.com/datasheet.php?model=139535&locale=en_GB
| DILM225A/22(RAC48) | Y7-139545 | 139545 | Güç Kontaktörü (AC bobin) 225A 2NA+2NK | MSD | 512 | 1 | https://datasheet.eaton.com/datasheet.php?model=139545&locale=en_GB
| DILM7-10(380V50HZ,440V60HZ) | Y7-276551 | 276551 | Güç Kontaktörü (AC bobin) 7A 1NA | MSD | 18.29 | 1 | https://datasheet.eaton.com/datasheet.php?model=276551&locale=en_GB
| DILM7-01(380V50HZ,440V60HZ) | Y7-276586 | 276586 | Güç Kontaktörü (AC bobin) 7A 1NK | MSD | 18.29 | 1 | https://datasheet.eaton.com/datasheet.php?model=276586&locale=en_GB
| DILM9-10(380V50HZ,440V60HZ) | Y7-276691 | 276691 | Güç Kontaktörü (AC bobin) 9A 1NA | MSD | 20.02 | 1 | https://datasheet.eaton.com/datasheet.php?model=276691&locale=en_GB
| DILM9-01(380V50HZ,440V60HZ) | Y7-276726 | 276726 | Güç Kontaktörü (AC bobin) 9A 1NK | MSD | 20.02 | 1 | https://datasheet.eaton.com/datasheet.php?model=276726&locale=en_GB
| DILM12-10(380V50HZ,440V60HZ) | Y7-276831 | 276831 | Güç Kontaktörü (AC bobin) 12A 1NA | MSD | 21.25 | 1 | https://datasheet.eaton.com/datasheet.php?model=276831&locale=en_GB
| DILM12-01(380V50HZ,440V60HZ) | Y7-276866 | 276866 | Güç Kontaktörü (AC bobin) 12A 1NK | MSD | 21.25 | 1 | https://datasheet.eaton.com/datasheet.php?model=276866&locale=en_GB
| DILM17-10(380V50HZ,440V60HZ) | Y7-277005 | 277005 | Güç Kontaktörü (AC bobin) 17A 1NA | MSD | 30.76 | 1 | https://datasheet.eaton.com/datasheet.php?model=277005&locale=en_GB
| DILM25-10(380V50HZ,440V60HZ) | Y7-277133 | 277133 | Güç Kontaktörü (AC bobin) 25A 1NA | MSD | 35.03 | 1 | https://datasheet.eaton.com/datasheet.php?model=277133&locale=en_GB
| DILM32-10(380V50HZ,440V60HZ) | Y7-277261 | 277261 | Güç Kontaktörü (AC bobin) 32A 1NA | MSD | 55.5 | 1 | https://datasheet.eaton.com/datasheet.php?model=277261&locale=en_GB
| DILM38-10(380V50HZ,440V60HZ) | Y7-112429 | 112429 | Güç Kontaktörü (AC bobin) 38A 1NA | MSD | 62.3 | 1 | https://datasheet.eaton.com/datasheet.php?model=112429&locale=en_GB
| DILM40(380V50HZ,440V60HZ) | Y7-277767 | 277767 | Güç Kontaktörü (AC bobin) 40A | MSD | 71.5 | 1 | https://datasheet.eaton.com/datasheet.php?model=277767&locale=en_GB
| DILM50(380V50HZ,440V60HZ) | Y7-277831 | 277831 | Güç Kontaktörü (AC bobin) 50A | MSD | 114 | 1 | https://datasheet.eaton.com/datasheet.php?model=277831&locale=en_GB
| DILM65(380V50HZ,440V60HZ) | Y7-277895 | 277895 | Güç Kontaktörü (AC bobin) 65A | MSD | 151.4 | 1 | https://datasheet.eaton.com/datasheet.php?model=277895&locale=en_GB
| DILM80(380V50HZ,440V60HZ) | Y7-239403 | 239403 | Güç Kontaktörü (AC bobin) 80A | MSD | 181.4 | 1 | https://datasheet.eaton.com/datasheet.php?model=239403&locale=en_GB
| DILM95(380V50HZ,440V60HZ) | Y7-239481 | 239481 | Güç Kontaktörü (AC bobin) 95A | MSD | 223.1 | 1 | https://datasheet.eaton.com/datasheet.php?model=239481&locale=en_GB
| DILM115(RAC440) | Y7-239549 | 239549 | Güç Kontaktörü (AC bobin) 115A | MSD | 358.2 | 1 | https://datasheet.eaton.com/datasheet.php?model=239549&locale=en_GB
| DILM150(RAC440) | Y7-239589 | 239589 | Güç Kontaktörü (AC bobin) 150A | MSD | 400.8 | 1 | https://datasheet.eaton.com/datasheet.php?model=239589&locale=en_GB
| DILM170(RAC440) | Y7-107014 | 107014 | Güç Kontaktörü (AC bobin) 170A | MSD | 458.9 | 1 | https://datasheet.eaton.com/datasheet.php?model=107014&locale=en_GB
| DILM185A/22(RAC440) | Y7-139538 | 139538 | Güç Kontaktörü (AC bobin) 185A 2NA+2NK | MSD | 499.1 | 1 | https://datasheet.eaton.com/datasheet.php?model=139538&locale=en_GB
| DILM225A/22(RAC440) | Y7-139548 | 139548 | Güç Kontaktörü (AC bobin) 225A 2NA+2NK | MSD | 512 | 1 | https://datasheet.eaton.com/datasheet.php?model=139548&locale=en_GB
| DILM7-10-EA(24VDC) | Y7-190026 | 190026 | Güç Kontaktörü (DC bobin) 7A 1NA | MSD | 22.15 | 1
| DILM7-01-EA(24VDC) | Y7-190028 | 190028 | Güç Kontaktörü (DC bobin) 7A 1NK | MSD | 22.15 | 1
| DILM9-10-EA(24VDC) | Y7-190030 | 190030 | Güç Kontaktörü (DC bobin) 9A 1NA | MSD | 24.2 | 1
| DILM9-01-EA(24VDC) | Y7-190032 | 190032 | Güç Kontaktörü (DC bobin) 9A 1NK | MSD | 24.2 | 1
| DILM12-10-EA(24VDC) | Y7-190034 | 190034 | Güç Kontaktörü (DC bobin) 12A 1NA | MSD | 25.51 | 1
| DILM12-01-EA(24VDC) | Y7-190036 | 190036 | Güç Kontaktörü (DC bobin) 12A 1NK | MSD | 25.51 | 1
| DILM15-10-EA(24VDC) | Y7-190038 | 190038 | Güç Kontaktörü (DC bobin) 15A 1NA | MSD | 36.67 | 1
| DILM15-01-EA(24VDC) | Y7-189908 | 189908 | Güç Kontaktörü (DC bobin) 15A 1NK | MSD | 36.67 | 1
| DILM17-10-EA(RDC24) | Y7-189910 | 189910 | Güç Kontaktörü (DC bobin) 17A 1NA | MSD | 48.81 | 1
| DILM17-01-EA(RDC24) | Y7-189912 | 189912 | Güç Kontaktörü (DC bobin) 17A 1NK | MSD | 48.81 | 1
| DILM25-10-EA(RDC24) | Y7-189914 | 189914 | Güç Kontaktörü (DC bobin) 25A 1NA | MSD | 53.1 | 1
| DILM25-01-EA(RDC24) | Y7-189916 | 189916 | Güç Kontaktörü (DC bobin) 25A 1NK | MSD | 53.1 | 1
| DILM32-10-EA(RDC24) | Y7-189918 | 189918 | Güç Kontaktörü (DC bobin) 32A 1NA | MSD | 68.7 | 1
| DILM32-01-EA(RDC24) | Y7-190004 | 190004 | Güç Kontaktörü (DC bobin) 32A 1NK | MSD | 68.7 | 1
| DILM38-10-EA(RDC24) | Y7-190006 | 190006 | Güç Kontaktörü (DC bobin) 38A 1NA | MSD | 78.6 | 1
| DILM38-01-EA(RDC24) | Y7-190008 | 190008 | Güç Kontaktörü (DC bobin) 38A 1NK | MSD | 78.6 | 1
| DILM40-EA(RDC24) | Y7-190010 | 190010 | Güç Kontaktörü (DC bobin) 40A | MSD | 89.8 | 1
| DILM50-EA(RDC24) | Y7-190012 | 190012 | Güç Kontaktörü (DC bobin) 50A | MSD | 140 | 1
| DILM65-EA(RDC24) | Y7-190014 | 190014 | Güç Kontaktörü (DC bobin) 65A | MSD | 188.7 | 1
| DILM72-EA(RDC24) | Y7-189920 | 189920 | Güç Kontaktörü (DC bobin) 72A | MSD | 208.1 | 1
| DILM80-EA(RDC24) | Y7-189922 | 189922 | Güç Kontaktörü (DC bobin) 80A | MSD | 219.4 | 1
| DILM95-EA(RDC24) | Y7-189924 | 189924 | Güç Kontaktörü (DC bobin) 95A | MSD | 272.1 | 1
| DILM115-EA(RDC24) | Y7-189926 | 189926 | Güç Kontaktörü (DC bobin) 115A | MSD | 445.9 | 1
| DILM150-EA(RDC24) | Y7-189928 | 189928 | Güç Kontaktörü (DC bobin) 150A | MSD | 497.9 | 1
| DILM170-EA(RDC24) | Y7-189930 | 189930 | Güç Kontaktörü (DC bobin) 170A | MSD | 526 | 1
| DILM185A/22(RDC24) | Y7-139540 | 139540 | Güç Kontaktörü (DC bobin) 185A 2NA+2NK | MSD | 563 | 1 | https://datasheet.eaton.com/datasheet.php?model=139540&locale=en_GB
| DILM225A/22(RDC24) | Y7-139550 | 139550 | Güç Kontaktörü (DC bobin) 225A 2NA+2NK | MSD | 579 | 1 | https://datasheet.eaton.com/datasheet.php?model=139550&locale=en_GB
| DILM7-10(110VDC) | Y7-276568 | 276568 | Güç Kontaktörü (DC bobin) 7A 1NA | MSD | 22.15 | 1 | https://datasheet.eaton.com/datasheet.php?model=276568&locale=en_GB
| DILM7-01(110VDC) | Y7-276603 | 276603 | Güç Kontaktörü (DC bobin) 7A 1NK | MSD | 22.15 | 1 | https://datasheet.eaton.com/datasheet.php?model=276603&locale=en_GB
| DILM9-10(110VDC) | Y7-276708 | 276708 | Güç Kontaktörü (DC bobin) 9A 1NA | MSD | 24.2 | 1 | https://datasheet.eaton.com/datasheet.php?model=276708&locale=en_GB
| DILM9-01(110VDC) | Y7-276743 | 276743 | Güç Kontaktörü (DC bobin) 9A 1NK | MSD | 24.2 | 1 | https://datasheet.eaton.com/datasheet.php?model=276743&locale=en_GB
| DILM12-10(110VDC) | Y7-276848 | 276848 | Güç Kontaktörü (DC bobin) 12A 1NA | MSD | 25.51 | 1 | https://datasheet.eaton.com/datasheet.php?model=276848&locale=en_GB
| DILM12-01(110VDC) | Y7-276883 | 276883 | Güç Kontaktörü (DC bobin) 12A 1NK | MSD | 25.51 | 1 | https://datasheet.eaton.com/datasheet.php?model=276883&locale=en_GB
| DILM17-10(RDC130) | Y7-277020 | 277020 | Güç Kontaktörü (DC bobin) 17A 1NA | MSD | 48.81 | 1 | https://datasheet.eaton.com/datasheet.php?model=277020&locale=en_GB
| DILM17-01(RDC130) | Y7-277052 | 277052 | Güç Kontaktörü (DC bobin) 17A 1NK | MSD | 48.81 | 1 | https://datasheet.eaton.com/datasheet.php?model=277052&locale=en_GB
| DILM25-10(RDC130) | Y7-277148 | 277148 | Güç Kontaktörü (DC bobin) 25A 1NA | MSD | 53.1 | 1 | https://datasheet.eaton.com/datasheet.php?model=277148&locale=en_GB
| DILM25-01(RDC130) | Y7-277180 | 277180 | Güç Kontaktörü (DC bobin) 25A 1NK | MSD | 53.1 | 1 | https://datasheet.eaton.com/datasheet.php?model=277180&locale=en_GB
| DILM32-10(RDC130) | Y7-277276 | 277276 | Güç Kontaktörü (DC bobin) 32A 1NA | MSD | 68.7 | 1 | https://datasheet.eaton.com/datasheet.php?model=277276&locale=en_GB
| DILM32-01(RDC130) | Y7-277308 | 277308 | Güç Kontaktörü (DC bobin) 32A 1NK | MSD | 68.7 | 1 | https://datasheet.eaton.com/datasheet.php?model=277308&locale=en_GB
| DILM38-10(RDC130) | Y7-112444 | 112444 | Güç Kontaktörü (DC bobin) 38A 1NA | MSD | 78.6 | 1 | https://datasheet.eaton.com/datasheet.php?model=112444&locale=en_GB
| DILM38-01(RDC130) | Y7-112472 | 112472 | Güç Kontaktörü (DC bobin) 38A 1NK | MSD | 78.6 | 1 | https://datasheet.eaton.com/datasheet.php?model=112472&locale=en_GB
| DILM40(RDC130) | Y7-277782 | 277782 | Güç Kontaktörü (DC bobin) 40A | MSD | 89.8 | 1 | https://datasheet.eaton.com/datasheet.php?model=277782&locale=en_GB
| DILM50(RDC130) | Y7-277846 | 277846 | Güç Kontaktörü (DC bobin) 50A | MSD | 140 | 1 | https://datasheet.eaton.com/datasheet.php?model=277846&locale=en_GB
| DILM65(RDC130) | Y7-277910 | 277910 | Güç Kontaktörü (DC bobin) 65A | MSD | 188.7 | 1 | https://datasheet.eaton.com/datasheet.php?model=277910&locale=en_GB
| DILM80(RDC130) | Y7-239418 | 239418 | Güç Kontaktörü (DC bobin) 80A | MSD | 219.4 | 1 | https://datasheet.eaton.com/datasheet.php?model=239418&locale=en_GB
| DILM95(RDC130) | Y7-239512 | 239512 | Güç Kontaktörü (DC bobin) 95A | MSD | 272.1 | 1 | https://datasheet.eaton.com/datasheet.php?model=239512&locale=en_GB
| DILM115(RDC130) | Y7-239567 | 239567 | Güç Kontaktörü (DC bobin) 115A | MSD | 445.9 | 1 | https://datasheet.eaton.com/datasheet.php?model=239567&locale=en_GB
| DILM150(RDC130) | Y7-239593 | 239593 | Güç Kontaktörü (DC bobin) 150A | MSD | 497.9 | 1 | https://datasheet.eaton.com/datasheet.php?model=239593&locale=en_GB
| DILM170(RDC130) | Y7-107018 | 107018 | Güç Kontaktörü (DC bobin) 170A | MSD | 526 | 1 | https://datasheet.eaton.com/datasheet.php?model=107018&locale=en_GB
| DILM185A/22(RDC130) | Y7-139542 | 139542 | Güç Kontaktörü (DC bobin) 185A 2NA+2NK | MSD | 563 | 1 | https://datasheet.eaton.com/datasheet.php?model=139542&locale=en_GB
| DILM225A/22(RDC130) | Y7-139552 | 139552 | Güç Kontaktörü (DC bobin) 225A 2NA+2NK | MSD | 579 | 1 | https://datasheet.eaton.com/datasheet.php?model=139552&locale=en_GB
| DILMC7-10-EA(230V50HZ,240V60HZ) | Y7-189991 | 189991 | Güç Kontaktörü (AC bobin) 7A 1NA | MSD | 20.34 | 1
| DILMC7-01-EA(230V50HZ,240V60HZ) | Y7-189993 | 189993 | Güç Kontaktörü (AC bobin) 7A 1NK | MSD | 20.34 | 1
| DILMC9-10-EA(230V50HZ,240V60HZ) | Y7-189995 | 189995 | Güç Kontaktörü (AC bobin) 9A 1NA | MSD | 22.4 | 1
| DILMC9-01-EA(230V50HZ,240V60HZ) | Y7-189997 | 189997 | Güç Kontaktörü (AC bobin) 9A 1NK | MSD | 22.4 | 1
| DILMC12-10-EA(230V50HZ,240V60HZ) | Y7-189999 | 189999 | Güç Kontaktörü (AC bobin) 12A 1NA | MSD | 24.77 | 1
| DILMC12-01-EA(230V50HZ,240V60HZ) | Y7-190001 | 190001 | Güç Kontaktörü (AC bobin) 12A 1NK | MSD | 24.77 | 1
| DILMC15-10-EA(230V50HZ,240V60HZ) | Y7-189931 | 189931 | Güç Kontaktörü (AC bobin) 15A 1NA | MSD | 27.81 | 1
| DILMC15-01-EA(230V50HZ,240V60HZ) | Y7-189933 | 189933 | Güç Kontaktörü (AC bobin) 15A 1NK | MSD | 27.81 | 1
| DILMC17-10-EA(230V50HZ,240V60HZ) | Y7-189935 | 189935 | Güç Kontaktörü (AC bobin) 17A 1NA | MSD | 37.41 | 1
| DILMC17-01-EA(230V50HZ,240V60HZ) | Y7-189937 | 189937 | Güç Kontaktörü (AC bobin) 17A 1NK | MSD | 37.41 | 1
| DILMC25-10-EA(230V50HZ,240V60HZ) | Y7-189939 | 189939 | Güç Kontaktörü (AC bobin) 25A 1NA | MSD | 44.13 | 1
| DILMC25-01-EA(230V50HZ,240V60HZ) | Y7-189941 | 189941 | Güç Kontaktörü (AC bobin) 25A 1NK | MSD | 44.13 | 1
| DILMC32-10-EA(230V50HZ,240V60HZ) | Y7-189943 | 189943 | Güç Kontaktörü (AC bobin) 32A 1NA | MSD | 67.3 | 1
| DILMC32-01-EA(230V50HZ,240V60HZ) | Y7-189945 | 189945 | Güç Kontaktörü (AC bobin) 32A 1NK | MSD | 67.3 | 1
| DILMC40-EA(230V50HZ,240V60HZ) | Y7-189947 | 189947 | Güç Kontaktörü (AC bobin) 40A | MSD | 83.6 | 1
| DILMC50-EA(230V50HZ,240V60HZ) | Y7-189949 | 189949 | Güç Kontaktörü (AC bobin) 50A | MSD | 118 | 1
| DILMC65-EA(230V50HZ,240V60HZ) | Y7-189951 | 189951 | Güç Kontaktörü (AC bobin) 65A | MSD | 157 | 1
| DILMC80-EA(230V50HZ,240V60HZ) | Y7-189953 | 189953 | Güç Kontaktörü (AC bobin) 80A | MSD | 195.6 | 1
| DILMC95-EA(230V50HZ,240V60HZ) | Y7-189967 | 189967 | Güç Kontaktörü (AC bobin) 95A | MSD | 243.7 | 1
| DILMC115-EA(RAC240) | Y7-189969 | 189969 | Güç Kontaktörü (AC bobin) 115A | MSD | 381.9 | 1
| DILMC150-EA(RAC240) | Y7-189971 | 189971 | Güç Kontaktörü (AC bobin) 150A | MSD | 426.9 | 1
| DILMC7-10-EA(24VDC) | Y7-189992 | 189992 | Güç Kontaktörü (DC bobin) 7A 1NA | MSD | 24.77 | 1
| DILMC7-01-EA(24VDC) | Y7-189994 | 189994 | Güç Kontaktörü (DC bobin) 7A 1NK | MSD | 24.77 | 1
| DILMC9-10-EA(24VDC) | Y7-189996 | 189996 | Güç Kontaktörü (DC bobin) 9A 1NA | MSD | 26.25 | 1
| DILMC9-01-EA(24VDC) | Y7-189998 | 189998 | Güç Kontaktörü (DC bobin) 9A 1NK | MSD | 26.25 | 1
| DILMC12-10-EA(24VDC) | Y7-190000 | 190000 | Güç Kontaktörü (DC bobin) 12A 1NA | MSD | 28.06 | 1
| DILMC12-01-EA(24VDC) | Y7-190002 | 190002 | Güç Kontaktörü (DC bobin) 12A 1NK | MSD | 28.06 | 1
| DILMC15-10-EA(24VDC) | Y7-189932 | 189932 | Güç Kontaktörü (DC bobin) 15A 1NA | MSD | 45.69 | 1
| DILMC15-01-EA(24VDC) | Y7-189934 | 189934 | Güç Kontaktörü (DC bobin) 15A 1NK | MSD | 45.69 | 1
| DILMC17-10-EA(RDC24) | Y7-189936 | 189936 | Güç Kontaktörü (DC bobin) 17A 1NA | MSD | 61.9 | 1
| DILMC17-01-EA(RDC24) | Y7-189938 | 189938 | Güç Kontaktörü (DC bobin) 17A 1NK | MSD | 61.9 | 1
| DILMC25-10-EA(RDC24) | Y7-189940 | 189940 | Güç Kontaktörü (DC bobin) 25A 1NA | MSD | 69 | 1
| DILMC25-01-EA(RDC24) | Y7-189942 | 189942 | Güç Kontaktörü (DC bobin) 25A 1NK | MSD | 69 | 1
| DILMC32-10-EA(RDC24) | Y7-189944 | 189944 | Güç Kontaktörü (DC bobin) 32A 1NA | MSD | 89.1 | 1
| DILMC32-01-EA(RDC24) | Y7-189946 | 189946 | Güç Kontaktörü (DC bobin) 32A 1NK | MSD | 89.1 | 1
| DILMC40-EA(RDC24) | Y7-189948 | 189948 | Güç Kontaktörü (DC bobin) 40A | MSD | 116.5 | 1
| DILMC50-EA(RDC24) | Y7-189950 | 189950 | Güç Kontaktörü (DC bobin) 50A | MSD | 150.4 | 1
| DILMC65-EA(RDC24) | Y7-189952 | 189952 | Güç Kontaktörü (DC bobin) 65A | MSD | 195.6 | 1
| DILMC80-EA(RDC24) | Y7-189954 | 189954 | Güç Kontaktörü (DC bobin) 80A | MSD | 231.7 | 1
| DILMC95-EA(RDC24) | Y7-189968 | 189968 | Güç Kontaktörü (DC bobin) 95A | MSD | 304.1 | 1
| DILMC115-EA(RDC24) | Y7-189970 | 189970 | Güç Kontaktörü (DC bobin) 115A | MSD | 471.8 | 1
| DILMC150-EA(RDC24) | Y7-189972 | 189972 | Güç Kontaktörü (DC bobin) 150A | MSD | 518 | 1
| DILM250-S/22(220-240V50/60HZ) | Y7-274190 | 274190 | Güç Kontaktörü (AC bobin) 250A 2NA+2NK | MSD | 874 | 1 | https://datasheet.eaton.com/datasheet.php?model=274190&locale=en_GB
| DILM300A-S/22(220-240V50/60HZ) | Y7-139559 | 139559 | Güç Kontaktörü (AC bobin) 300A 2NA+2NK | MSD | 916 | 1 | https://datasheet.eaton.com/datasheet.php?model=139559&locale=en_GB
| DILM400-S/22(220-240V50/60HZ) | Y7-274196 | 274196 | Güç Kontaktörü (AC bobin) 400A 2NA+2NK | MSD | 1182 | 1 | https://datasheet.eaton.com/datasheet.php?model=274196&locale=en_GB
| DILM500-S/22(220-240V50/60HZ) | Y7-274199 | 274199 | Güç Kontaktörü (AC bobin) 500A 2NA+2NK | MSD | 1921 | 1 | https://datasheet.eaton.com/datasheet.php?model=274199&locale=en_GB
| DILM250-S/22(110-120V50/60HZ) | Y7-274189 | 274189 | Güç Kontaktörü (AC bobin) 250A 2NA+2NK | MSD | 874 | 1 | https://datasheet.eaton.com/datasheet.php?model=274189&locale=en_GB
| DILM300A-S/22(110-120V50/60HZ) | Y7-139558 | 139558 | Güç Kontaktörü (AC bobin) 300A 2NA+2NK | MSD | 916 | 1 | https://datasheet.eaton.com/datasheet.php?model=139558&locale=en_GB
| DILM400-S/22(110-120V50/60HZ) | Y7-274195 | 274195 | Güç Kontaktörü (AC bobin) 400A 2NA+2NK | MSD | 1182 | 1 | https://datasheet.eaton.com/datasheet.php?model=274195&locale=en_GB
| DILM500-S/22(110-120V50/60HZ) | Y7-274198 | 274198 | Güç Kontaktörü (AC bobin) 500A 2NA+2NK | MSD | 1921 | 1 | https://datasheet.eaton.com/datasheet.php?model=274198&locale=en_GB
| DILM250/22(RA250) | Y7-208201 | 208201 | Güç Kontaktörü 250A 2NA+2NK | MSD | 956 | 1 | https://datasheet.eaton.com/datasheet.php?model=208201&locale=en_GB
| DILM300A/22(RA250) | Y7-139556 | 139556 | Güç Kontaktörü 300A 2NA+2NK | MSD | 1000 | 1 | https://datasheet.eaton.com/datasheet.php?model=139556&locale=en_GB
| DILM400/22(RA250) | Y7-208209 | 208209 | Güç Kontaktörü 400A 2NA+2NK | MSD | 1292 | 1 | https://datasheet.eaton.com/datasheet.php?model=208209&locale=en_GB
| DILM500/22(RA250) | Y7-208213 | 208213 | Güç Kontaktörü 500A 2NA+2NK | MSD | 2103 | 1 | https://datasheet.eaton.com/datasheet.php?model=208213&locale=en_GB
| DILM580/22(RA250) | Y7-208216 | 208216 | Güç Kontaktörü 580A 2NA+2NK | MSD | 2370 | 1 | https://datasheet.eaton.com/datasheet.php?model=208216&locale=en_GB
| DILM650/22(RA250) | Y7-208219 | 208219 | Güç Kontaktörü 650A 2NA+2NK | MSD | 2534 | 1 | https://datasheet.eaton.com/datasheet.php?model=208219&locale=en_GB
| DILM750/22(RA250) | Y7-208222 | 208222 | Güç Kontaktörü 750A 2NA+2NK | MSD | 3413 | 1 | https://datasheet.eaton.com/datasheet.php?model=208222&locale=en_GB
| DILM820/22(RA250) | Y7-208225 | 208225 | Güç Kontaktörü 820A 2NA+2NK | MSD | 3545 | 1 | https://datasheet.eaton.com/datasheet.php?model=208225&locale=en_GB
| DILM1000/22(RA250) | Y7-267214 | 267214 | Güç Kontaktörü 1000A 2NA+2NK | MSD | 4784 | 1 | https://datasheet.eaton.com/datasheet.php?model=267214&locale=en_GB
| DILM1600/22(RAW250) | Y7-106727 | 106727 | Güç Kontaktörü 1600A 2NA+2NK | MSD | 10758 | 1 | https://datasheet.eaton.com/datasheet.php?model=106727&locale=en_GB
| DILM250/22(RA110) | Y7-208200 | 208200 | Güç Kontaktörü 250A 2NA+2NK | MSD | 956 | 1 | https://datasheet.eaton.com/datasheet.php?model=208200&locale=en_GB
| DILM300A/22(RA110) | Y7-139555 | 139555 | Güç Kontaktörü 300A 2NA+2NK | MSD | 1000 | 1 | https://datasheet.eaton.com/datasheet.php?model=139555&locale=en_GB
| DILM400/22(RA110) | Y7-208208 | 208208 | Güç Kontaktörü 400A 2NA+2NK | MSD | 1292 | 1 | https://datasheet.eaton.com/datasheet.php?model=208208&locale=en_GB
| DILM500/22(RA110) | Y7-208212 | 208212 | Güç Kontaktörü 500A 2NA+2NK | MSD | 2103 | 1 | https://datasheet.eaton.com/datasheet.php?model=208212&locale=en_GB
| DILM580/22(RA110) | Y7-208215 | 208215 | Güç Kontaktörü 580A 2NA+2NK | MSD | 2370 | 1 | https://datasheet.eaton.com/datasheet.php?model=208215&locale=en_GB
| DILM650/22(RA110) | Y7-208218 | 208218 | Güç Kontaktörü 650A 2NA+2NK | MSD | 2534 | 1 | https://datasheet.eaton.com/datasheet.php?model=208218&locale=en_GB
| DILM750/22(RA110) | Y7-208221 | 208221 | Güç Kontaktörü 750A 2NA+2NK | MSD | 3413 | 1 | https://datasheet.eaton.com/datasheet.php?model=208221&locale=en_GB
| DILM820/22(RA110) | Y7-208224 | 208224 | Güç Kontaktörü 820A 2NA+2NK | MSD | 3545 | 1 | https://datasheet.eaton.com/datasheet.php?model=208224&locale=en_GB
| DILM250/22(RAC500) | Y7-208202 | 208202 | Güç Kontaktörü 250A 2NA+2NK | MSD | 956 | 1 | https://datasheet.eaton.com/datasheet.php?model=208202&locale=en_GB
| DILM300A/22(RAC500) | Y7-139557 | 139557 | Güç Kontaktörü 300A 2NA+2NK | MSD | 1000 | 1 | https://datasheet.eaton.com/datasheet.php?model=139557&locale=en_GB
| DILM400/22(RAC500) | Y7-208210 | 208210 | Güç Kontaktörü 400A 2NA+2NK | MSD | 1292 | 1 | https://datasheet.eaton.com/datasheet.php?model=208210&locale=en_GB
| DILM500/22(RAC500) | Y7-208214 | 208214 | Güç Kontaktörü 500A 2NA+2NK | MSD | 2103 | 1 | https://datasheet.eaton.com/datasheet.php?model=208214&locale=en_GB
| DILM580/22(RAC500) | Y7-208217 | 208217 | Güç Kontaktörü 580A 2NA+2NK | MSD | 2370 | 1 | https://datasheet.eaton.com/datasheet.php?model=208217&locale=en_GB
| DILM650/22(RAC500) | Y7-208220 | 208220 | Güç Kontaktörü 650A 2NA+2NK | MSD | 2534 | 1 | https://datasheet.eaton.com/datasheet.php?model=208220&locale=en_GB
| DILM750/22(RAC500) | Y7-208223 | 208223 | Güç Kontaktörü 750A 2NA+2NK | MSD | 3413 | 1 | https://datasheet.eaton.com/datasheet.php?model=208223&locale=en_GB
| DILM820/22(RAC500) | Y7-208226 | 208226 | Güç Kontaktörü 820A 2NA+2NK | MSD | 3545 | 1 | https://datasheet.eaton.com/datasheet.php?model=208226&locale=en_GB
| DILM1000/22(RAC500) | Y7-271990 | 271990 | Güç Kontaktörü 1000A 2NA+2NK | MSD | 4784 | 1 | https://datasheet.eaton.com/datasheet.php?model=271990&locale=en_GB
| DILM250/22(RDC48) | Y7-208199 | 208199 | Güç Kontaktörü 250A 2NA+2NK | MSD | 956 | 1 | https://datasheet.eaton.com/datasheet.php?model=208199&locale=en_GB
| DILM300A/22(RDC48) | Y7-139554 | 139554 | Güç Kontaktörü 300A 2NA+2NK | MSD | 1000 | 1 | https://datasheet.eaton.com/datasheet.php?model=139554&locale=en_GB
| DILM400/22(RDC48) | Y7-208207 | 208207 | Güç Kontaktörü 400A 2NA+2NK | MSD | 1292 | 1 | https://datasheet.eaton.com/datasheet.php?model=208207&locale=en_GB
| DILM500/22(RDC48) | Y7-208211 | 208211 | Güç Kontaktörü 500A 2NA+2NK | MSD | 2103 | 1 | https://datasheet.eaton.com/datasheet.php?model=208211&locale=en_GB
| DILA-40-EA(230V50HZ,240V60HZ) | Y7-189955 | 189955 | Yardımcı Kontaktör (AC bobin) 4NA | MSD | 20.1 | 1
| DILA-31-EA(230V50HZ,240V60HZ) | Y7-189957 | 189957 | Yardımcı Kontaktör (AC bobin) 3NA+1NK | MSD | 20.1 | 1
| DILA-22-EA(230V50HZ,240V60HZ) | Y7-189959 | 189959 | Yardımcı Kontaktör (AC bobin) 2NA+2NK | MSD | 20.1 | 1
| DILA-40(24V50/60HZ) | Y7-276333 | 276333 | Yardımcı Kontaktör (AC bobin) 4NA | MSD | 20.1 | 1 | https://datasheet.eaton.com/datasheet.php?model=276333&locale=en_GB
| DILA-31(24V50/60HZ) | Y7-276368 | 276368 | Yardımcı Kontaktör (AC bobin) 3NA+1NK | MSD | 20.1 | 1 | https://datasheet.eaton.com/datasheet.php?model=276368&locale=en_GB
| DILA-22(24V50/60HZ) | Y7-276403 | 276403 | Yardımcı Kontaktör (AC bobin) 2NA+2NK | MSD | 20.1 | 1 | https://datasheet.eaton.com/datasheet.php?model=276403&locale=en_GB
| DILA-40(110V50HZ,120V60HZ) | Y7-276326 | 276326 | Yardımcı Kontaktör (AC bobin) 4NA | MSD | 20.1 | 1 | https://datasheet.eaton.com/datasheet.php?model=276326&locale=en_GB
| DILA-31(110V50HZ,120V60HZ) | Y7-276361 | 276361 | Yardımcı Kontaktör (AC bobin) 3NA+1NK | MSD | 20.1 | 1 | https://datasheet.eaton.com/datasheet.php?model=276361&locale=en_GB
| DILA-22(110V50HZ,120V60HZ) | Y7-276396 | 276396 | Yardımcı Kontaktör (AC bobin) 2NA+2NK | MSD | 20.1 | 1 | https://datasheet.eaton.com/datasheet.php?model=276396&locale=en_GB
| DILA-40(380V50HZ,440V60HZ) | Y7-276330 | 276330 | Yardımcı Kontaktör (AC bobin) 4NA | MSD | 20.1 | 1 | https://datasheet.eaton.com/datasheet.php?model=276330&locale=en_GB
| DILA-31(380V50HZ,440V60HZ) | Y7-276365 | 276365 | Yardımcı Kontaktör (AC bobin) 3NA+1NK | MSD | 20.1 | 1 | https://datasheet.eaton.com/datasheet.php?model=276365&locale=en_GB
| DILA-22(380V50HZ,440V60HZ) | Y7-276400 | 276400 | Yardımcı Kontaktör (AC bobin) 2NA+2NK | MSD | 20.1 | 1 | https://datasheet.eaton.com/datasheet.php?model=276400&locale=en_GB
| DILA-40-EA(24VDC) | Y7-189956 | 189956 | Yardımcı Kontaktör (DC bobin) 4NA | MSD | 25.02 | 1
| DILA-31-EA(24VDC) | Y7-189958 | 189958 | Yardımcı Kontaktör (DC bobin) 3NA+1NK | MSD | 25.02 | 1
| DILA-22-EA(24VDC) | Y7-189960 | 189960 | Yardımcı Kontaktör (DC bobin) 2NA+2NK | MSD | 25.02 | 1
| DILA-40(110VDC) | Y7-276347 | 276347 | Yardımcı Kontaktör (DC bobin) 4NA | MSD | 25.02 | 1 | https://datasheet.eaton.com/datasheet.php?model=276347&locale=en_GB
| DILA-31(110VDC) | Y7-276382 | 276382 | Yardımcı Kontaktör (DC bobin) 3NA+1NK | MSD | 25.02 | 1 | https://datasheet.eaton.com/datasheet.php?model=276382&locale=en_GB
| DILA-22(110VDC) | Y7-276417 | 276417 | Yardımcı Kontaktör (DC bobin) 2NA+2NK | MSD | 25.02 | 1 | https://datasheet.eaton.com/datasheet.php?model=276417&locale=en_GB
| DILA-40(220VDC) | Y7-276348 | 276348 | Yardımcı Kontaktör (DC bobin) 4NA | MSD | 25.02 | 1 | https://datasheet.eaton.com/datasheet.php?model=276348&locale=en_GB
| DILA-31(220VDC) | Y7-276383 | 276383 | Yardımcı Kontaktör (DC bobin) 3NA+1NK | MSD | 25.02 | 1 | https://datasheet.eaton.com/datasheet.php?model=276383&locale=en_GB
| DILA-22(220VDC) | Y7-276418 | 276418 | Yardımcı Kontaktör (DC bobin) 2NA+2NK | MSD | 25.02 | 1 | https://datasheet.eaton.com/datasheet.php?model=276418&locale=en_GB
| DILA-XHI02 | Y7-276420 | 276420 | Kontaktör Aksesuarı: Yardımcı Kontak 2NK (DILA, DILM7-38 için) | MSD | 4.67 | 5 | https://datasheet.eaton.com/datasheet.php?model=276420&locale=en_GB
| DILA-XHI11 | Y7-276421 | 276421 | Kontaktör Aksesuarı: Yardımcı Kontak 1NA+1NK (DILA, DILM7-38 için) | MSD | 4.67 | 5 | https://datasheet.eaton.com/datasheet.php?model=276421&locale=en_GB
| DILA-XHI20 | Y7-276422 | 276422 | Kontaktör Aksesuarı: Yardımcı Kontak 2NA (DILA, DILM7-38 için) | MSD | 4.67 | 5 | https://datasheet.eaton.com/datasheet.php?model=276422&locale=en_GB
| DILA-XHI04 | Y7-276424 | 276424 | Kontaktör Aksesuarı: Yardımcı Kontak 4NK (DILA, DILM7-38 için) | MSD | 7.82 | 5 | https://datasheet.eaton.com/datasheet.php?model=276424&locale=en_GB
| DILA-XHI13 | Y7-276425 | 276425 | Kontaktör Aksesuarı: Yardımcı Kontak 1NA+3NK (DILA, DILM7-38 için) | MSD | 7.82 | 5 | https://datasheet.eaton.com/datasheet.php?model=276425&locale=en_GB
| DILA-XHI22 | Y7-276426 | 276426 | Kontaktör Aksesuarı: Yardımcı Kontak 2NA+2NK (DILA, DILM7-38 için) | MSD | 7.82 | 5 | https://datasheet.eaton.com/datasheet.php?model=276426&locale=en_GB
| DILA-XHI31 | Y7-276427 | 276427 | Kontaktör Aksesuarı: Yardımcı Kontak 3NA+1NK (DILA, DILM7-38 için) | MSD | 7.82 | 5 | https://datasheet.eaton.com/datasheet.php?model=276427&locale=en_GB
| DILA-XHI40 | Y7-276428 | 276428 | Kontaktör Aksesuarı: Yardımcı Kontak 4NA (DILA, DILM7-38 için) | MSD | 7.82 | 5 | https://datasheet.eaton.com/datasheet.php?model=276428&locale=en_GB
| DILA-XHIV11 | Y7-276423 | 276423 | Kontaktör Aksesuarı: Yardımcı Kontak 1NA(erken kapama)+1NK(geç açma) (DILA, DILM7-38 için) | MSD | 10.83 | 5 | https://datasheet.eaton.com/datasheet.php?model=276423&locale=en_GB
| DILA-XHIV22 | Y7-276429 | 276429 | Kontaktör Aksesuarı: Yardımcı Kontak 1NA+1NK+1NA(erken kapama)+1NK(geç açma) (DILA, DILM7-38 için) | MSD | 14.68 | 5 | https://datasheet.eaton.com/datasheet.php?model=276429&locale=en_GB
| DILM150-XHI02 | Y7-277947 | 277947 | Kontaktör Aksesuarı: Yardımcı Kontak 2NK (DILM40-170 için) | MSD | 5.37 | 5 | https://datasheet.eaton.com/datasheet.php?model=277947&locale=en_GB
| DILM150-XHI11 | Y7-277946 | 277946 | Kontaktör Aksesuarı: Yardımcı Kontak 1NA+1NK (DILM40-170 için) | MSD | 5.37 | 5 | https://datasheet.eaton.com/datasheet.php?model=277946&locale=en_GB
| DILM150-XHI20 | Y7-277945 | 277945 | Kontaktör Aksesuarı: Yardımcı Kontak 2NA (DILM40-170 için) | MSD | 5.37 | 5 | https://datasheet.eaton.com/datasheet.php?model=277945&locale=en_GB
| DILM150-XHI04 | Y7-277952 | 277952 | Kontaktör Aksesuarı: Yardımcı Kontak 4NK (DILM40-170 için) | MSD | 9.02 | 5 | https://datasheet.eaton.com/datasheet.php?model=277952&locale=en_GB
| DILM150-XHI13 | Y7-277951 | 277951 | Kontaktör Aksesuarı: Yardımcı Kontak 1NA+3NK (DILM40-170 için) | MSD | 9.02 | 5 | https://datasheet.eaton.com/datasheet.php?model=277951&locale=en_GB
| DILM150-XHI22 | Y7-277950 | 277950 | Kontaktör Aksesuarı: Yardımcı Kontak 2NA+2NK (DILM40-170 için) | MSD | 9.02 | 5 | https://datasheet.eaton.com/datasheet.php?model=277950&locale=en_GB
| DILM150-XHI31 | Y7-277949 | 277949 | Kontaktör Aksesuarı: Yardımcı Kontak 3NA+1NK (DILM40-170 için) | MSD | 9.02 | 5 | https://datasheet.eaton.com/datasheet.php?model=277949&locale=en_GB
| DILM150-XHI40 | Y7-277948 | 277948 | Kontaktör Aksesuarı: Yardımcı Kontak 4NA (DILM40-170 için) | MSD | 9.02 | 5 | https://datasheet.eaton.com/datasheet.php?model=277948&locale=en_GB
| DILA-XHI10-S | Y7-115948 | 115948 | Kontaktör Aksesuarı: Yardımcı Kontak 1NA (DILA, DILM7-15 için) | MSD | 5.76 | 1 | https://datasheet.eaton.com/datasheet.php?model=115948&locale=en_GB
| DILA-XHI01-S | Y7-115949 | 115949 | Kontaktör Aksesuarı: Yardımcı Kontak 1NK (DILA, DILM7-15 için) | MSD | 5.76 | 1 | https://datasheet.eaton.com/datasheet.php?model=115949&locale=en_GB
| DILM32-XHI11-S | Y7-101371 | 101371 | Kontaktör Aksesuarı: Yardımcı Kontak 1NA+1NK (DILM17-38 için) | MSD | 8.29 | 1 | https://datasheet.eaton.com/datasheet.php?model=101371&locale=en_GB
| DILM1000-XHI11-SI | Y7-278425 | 278425 | Kontaktör Aksesuarı: Yardımcı Kontak 1NA+1NK (DILM40-1000 için) | MSD | 8.29 | 1 | https://datasheet.eaton.com/datasheet.php?model=278425&locale=en_GB
| DILM1000-XHI11-SA | Y7-278427 | 278427 | Kontaktör Aksesuarı: Yardımcı Kontak 1NA+1NK (DILM40-1000 için) | MSD | 8.29 | 1 | https://datasheet.eaton.com/datasheet.php?model=278427&locale=en_GB
| DILA-XHIC02 | Y7-276526 | 276526 | Kontaktör Aksesuarı: Yardımcı Kontak 2NK (DILA, DILM7-38 için) | MSD | 7.1 | 5 | https://datasheet.eaton.com/datasheet.php?model=276526&locale=en_GB
| DILA-XHIC11 | Y7-276527 | 276527 | Kontaktör Aksesuarı: Yardımcı Kontak 1NA+1NK (DILA, DILM7-38 için) | MSD | 7.1 | 5 | https://datasheet.eaton.com/datasheet.php?model=276527&locale=en_GB
| DILA-XHIC20 | Y7-276528 | 276528 | Kontaktör Aksesuarı: Yardımcı Kontak 2NA (DILA, DILM7-38 için) | MSD | 7.1 | 5 | https://datasheet.eaton.com/datasheet.php?model=276528&locale=en_GB
| DILA-XHIC04 | Y7-276530 | 276530 | Kontaktör Aksesuarı: Yardımcı Kontak 4NK (DILA, DILM7-38 için) | MSD | 12.55 | 5 | https://datasheet.eaton.com/datasheet.php?model=276530&locale=en_GB
| DILA-XHIC13 | Y7-276531 | 276531 | Kontaktör Aksesuarı: Yardımcı Kontak 1NA+3NK (DILA, DILM7-38 için) | MSD | 12.55 | 5 | https://datasheet.eaton.com/datasheet.php?model=276531&locale=en_GB
| DILA-XHIC22 | Y7-276532 | 276532 | Kontaktör Aksesuarı: Yardımcı Kontak 2NA+2NK (DILA, DILM7-38 için) | MSD | 12.55 | 5 | https://datasheet.eaton.com/datasheet.php?model=276532&locale=en_GB
| DILA-XHIC31 | Y7-276533 | 276533 | Kontaktör Aksesuarı: Yardımcı Kontak 3NA+1NK (DILA, DILM7-38 için) | MSD | 12.55 | 5 | https://datasheet.eaton.com/datasheet.php?model=276533&locale=en_GB
| DILA-XHIC40 | Y7-276534 | 276534 | Kontaktör Aksesuarı: Yardımcı Kontak 4NA (DILA, DILM7-38 için) | MSD | 12.55 | 5 | https://datasheet.eaton.com/datasheet.php?model=276534&locale=en_GB
| DILM150-XHIC04 | Y7-278048 | 278048 | Kontaktör Aksesuarı: Yardımcı Kontak 4NK (DILM40-170 için) | MSD | 11.16 | 5 | https://datasheet.eaton.com/datasheet.php?model=278048&locale=en_GB
| DILM150-XHIC13 | Y7-278047 | 278047 | Kontaktör Aksesuarı: Yardımcı Kontak 1NA+3NK (DILM40-170 için) | MSD | 11.16 | 5 | https://datasheet.eaton.com/datasheet.php?model=278047&locale=en_GB
| DILM150-XHIC22 | Y7-278046 | 278046 | Kontaktör Aksesuarı: Yardımcı Kontak 2NA+2NK (DILM40-170 için) | MSD | 11.16 | 5 | https://datasheet.eaton.com/datasheet.php?model=278046&locale=en_GB
| DILM150-XHIC31 | Y7-278045 | 278045 | Kontaktör Aksesuarı: Yardımcı Kontak 3NA+1NK (DILM40-170 için) | MSD | 11.16 | 5 | https://datasheet.eaton.com/datasheet.php?model=278045&locale=en_GB
| DILM150-XHIC40 | Y7-278044 | 278044 | Kontaktör Aksesuarı: Yardımcı Kontak 4NA (DILM40-170 için) | MSD | 11.16 | 5 | https://datasheet.eaton.com/datasheet.php?model=278044&locale=en_GB
| DILA-XHIC10-S | Y7-115950 | 115950 | Kontaktör Aksesuarı: Yardımcı Kontak 1NA (DILA, DILM7-15 için) | MSD | 8.08 | 1 | https://datasheet.eaton.com/datasheet.php?model=115950&locale=en_GB
| DILA-XHIC01-S | Y7-115951 | 115951 | Kontaktör Aksesuarı: Yardımcı Kontak 1NK (DILA, DILM7-15 için) | MSD | 8.08 | 1 | https://datasheet.eaton.com/datasheet.php?model=115951&locale=en_GB
| DILM1000-XHIC11-SI | Y7-278428 | 278428 | Kontaktör Aksesuarı: Yardımcı Kontak 1NA+1NK (DILM40-1000 için) | MSD | 12.14 | 1 | https://datasheet.eaton.com/datasheet.php?model=278428&locale=en_GB
| DILM12-XMV | Y7-281196 | 281196 | Kontaktör Aksesuarı: Mekanik Kilit (DILM7-12, MP20 için) | MSD | 6.52 | 1 | https://datasheet.eaton.com/datasheet.php?model=281196&locale=en_GB
| DILM32-XMV | Y7-281197 | 281197 | Kontaktör Aksesuarı: Mekanik Kilit (DILM17-38, MP32, MP45 için) | MSD | 6.52 | 1 | https://datasheet.eaton.com/datasheet.php?model=281197&locale=en_GB
| DILM65-XMV | Y7-281198 | 281198 | Kontaktör Aksesuarı: Mekanik Kilit (DILM40-72, MP63, MP80 için) | MSD | 8.78 | 1 | https://datasheet.eaton.com/datasheet.php?model=281198&locale=en_GB
| DILM150-XMV | Y7-240081 | 240081 | Kontaktör Aksesuarı: Mekanik Kilit (DILM80-170, MP125, MP160, MP200 için) | MSD | 56.6 | 1 | https://datasheet.eaton.com/datasheet.php?model=240081&locale=en_GB
| DILM500-XMV | Y7-208289 | 208289 | Kontaktör Aksesuarı: Mekanik Kilit (DILM185-500 için) | MSD | 56.6 | 1 | https://datasheet.eaton.com/datasheet.php?model=208289&locale=en_GB
| DILM820-XMV | Y7-208288 | 208288 | Kontaktör Aksesuarı: Mekanik Kilit (DILM580-820 için) | MSD | 358.8 | 1 | https://datasheet.eaton.com/datasheet.php?model=208288&locale=en_GB
| DILM32-XSP(230V50HZ,240V60HZ) | Y7-281141 | 281141 | Kontaktör Aksesuarı: Yedek Bobin-AC (DILM17-38 için) | MSD | 13.86 | 1 | https://datasheet.eaton.com/datasheet.php?model=281141&locale=en_GB
| DILM65-XSP(230V50HZ,240V60HZ) | Y7-281171 | 281171 | Kontaktör Aksesuarı: Yedek Bobin-AC (DILM40-72 için) | MSD | 13.86 | 1 | https://datasheet.eaton.com/datasheet.php?model=281171&locale=en_GB
| DILM95-XSP(230V50HZ,240V60HZ) | Y7-230062 | 230062 | Kontaktör Aksesuarı: Yedek Bobin-AC (DILM80-95 için) | MSD | 30.68 | 1 | https://datasheet.eaton.com/datasheet.php?model=230062&locale=en_GB
| DILM150-XSP(RAC240) | Y7-230112 | 230112 | Kontaktör Aksesuarı: Yedek Bobin-AC (DILM115-170 için) | MSD | 55.1 | 1 | https://datasheet.eaton.com/datasheet.php?model=230112&locale=en_GB
| DILM225A-XSP(RAC240) | Y7-139565 | 139565 | Kontaktör Aksesuarı: Yedek Bobin-AC (DILM185A,225A için) | MSD | 100 | 1 | https://datasheet.eaton.com/datasheet.php?model=139565&locale=en_GB
| DILM250-XSP/E(RA250) | Y7-208252 | 208252 | Kontaktör Aksesuarı: Yedek Bobin-AC (DILM250,300A için) | MSD | 197.3 | 1 | https://datasheet.eaton.com/datasheet.php?model=208252&locale=en_GB
| DILM500-XSP/E(RA250) | Y7-208256 | 208256 | Kontaktör Aksesuarı: Yedek Bobin-AC (DILM400,500 için) | MSD | 298.1 | 1 | https://datasheet.eaton.com/datasheet.php?model=208256&locale=en_GB
| DILM1000-XSP/E(RA250) | Y7-289145 | 289145 | Kontaktör Aksesuarı: Yedek Bobin-AC (DILM580-1000 için) | MSD | 510 | 1 | https://datasheet.eaton.com/datasheet.php?model=289145&locale=en_GB
| DILM250-S-XSP/E(220-240V50/60HZ) | Y7-274202 | 274202 | Kontaktör Aksesuarı: Yedek Bobin-AC (DILM250-S,300A-S için) | MSD | 187.7 | 1 | https://datasheet.eaton.com/datasheet.php?model=274202&locale=en_GB
| DILM500-S-XSP/E(220-240V50/60HZ) | Y7-274205 | 274205 | Kontaktör Aksesuarı: Yedek Bobin-AC (DILM400-S,500-S için) | MSD | 283.1 | 1 | https://datasheet.eaton.com/datasheet.php?model=274205&locale=en_GB
| DILM32-XSP(RDC24) | Y7-281155 | 281155 | Kontaktör Aksesuarı: Yedek Bobin-DC (DILM17-38 için) | MSD | 36.67 | 1 | https://datasheet.eaton.com/datasheet.php?model=281155&locale=en_GB
| DILM65-XSP(RDC24) | Y7-281185 | 281185 | Kontaktör Aksesuarı: Yedek Bobin-DC (DILM40-72 için) | MSD | 64.3 | 1 | https://datasheet.eaton.com/datasheet.php?model=281185&locale=en_GB
| DILM95-XSP(RDC24) | Y7-230080 | 230080 | Kontaktör Aksesuarı: Yedek Bobin-DC (DILM80-95 için) | MSD | 74.3 | 1 | https://datasheet.eaton.com/datasheet.php?model=230080&locale=en_GB
| DILM150-XSP(RDC24) | Y7-230115 | 230115 | Kontaktör Aksesuarı: Yedek Bobin-DC (DILM115-170 için) | MSD | 80.7 | 1 | https://datasheet.eaton.com/datasheet.php?model=230115&locale=en_GB
| DILM225A-XSP(RDC24) | Y7-139568 | 139568 | Kontaktör Aksesuarı: Yedek Bobin-DC (DILM185A,225A için) | MSD | 122.9 | 1 | https://datasheet.eaton.com/datasheet.php?model=139568&locale=en_GB
| DILM12-XSPR48 | Y7-281199 | 281199 | Kontaktör Aksesuarı: RC Sönümleme Elemanı (DILA,DILM7-15 için) | MSD | 6.03 | 10 | https://datasheet.eaton.com/datasheet.php?model=281199&locale=en_GB
| DILM12-XSPR240 | Y7-281200 | 281200 | Kontaktör Aksesuarı: RC Sönümleme Elemanı (DILA,DILM7-15 için) | MSD | 6.03 | 10 | https://datasheet.eaton.com/datasheet.php?model=281200&locale=en_GB
| DILM32-XSPR48 | Y7-281202 | 281202 | Kontaktör Aksesuarı: RC Sönümleme Elemanı (DILM17-38 için) | MSD | 9.11 | 10 | https://datasheet.eaton.com/datasheet.php?model=281202&locale=en_GB
| DILM32-XSPR240 | Y7-281203 | 281203 | Kontaktör Aksesuarı: RC Sönümleme Elemanı (DILM17-38 için) | MSD | 9.11 | 10 | https://datasheet.eaton.com/datasheet.php?model=281203&locale=en_GB
| DILM95-XSPR48 | Y7-281205 | 281205 | Kontaktör Aksesuarı: RC Sönümleme Elemanı (DILM40-95 için) | MSD | 10.09 | 10 | https://datasheet.eaton.com/datasheet.php?model=281205&locale=en_GB
| DILM95-XSPR240 | Y7-281206 | 281206 | Kontaktör Aksesuarı: RC Sönümleme Elemanı (DILM40-95 için) | MSD | 10.09 | 10 | https://datasheet.eaton.com/datasheet.php?model=281206&locale=en_GB
| DILM12-XSPV48 | Y7-281208 | 281208 | Kontaktör Aksesuarı: Varistör Sönümleme Elemanı (DILA,DILM7-15 için) | MSD | 6.03 | 10 | https://datasheet.eaton.com/datasheet.php?model=281208&locale=en_GB
| DILM12-XSPV240 | Y7-281210 | 281210 | Kontaktör Aksesuarı: Varistör Sönümleme Elemanı (DILA,DILM7-15 için) | MSD | 6.03 | 10 | https://datasheet.eaton.com/datasheet.php?model=281210&locale=en_GB
| DILM32-XSPV48 | Y7-281212 | 281212 | Kontaktör Aksesuarı: Varistör Sönümleme Elemanı (DILM17-38 için) | MSD | 8.06 | 10 | https://datasheet.eaton.com/datasheet.php?model=281212&locale=en_GB
| DILM32-XSPV240 | Y7-281214 | 281214 | Kontaktör Aksesuarı: Varistör Sönümleme Elemanı (DILM17-38 için) | MSD | 8.06 | 10 | https://datasheet.eaton.com/datasheet.php?model=281214&locale=en_GB
| DILM95-XSPV48 | Y7-281216 | 281216 | Kontaktör Aksesuarı: Varistör Sönümleme Elemanı (DILM40-95 için) | MSD | 10.09 | 10 | https://datasheet.eaton.com/datasheet.php?model=281216&locale=en_GB
| DILM95-XSPV240 | Y7-281218 | 281218 | Kontaktör Aksesuarı: Varistör Sönümleme Elemanı (DILM40-95 için) | MSD | 10.09 | 10 | https://datasheet.eaton.com/datasheet.php?model=281218&locale=en_GB
| DILM12-XP1 | Y7-281193 | 281193 | Kontaktör Aksesuarı: Paralel Bağlantı Aparatı (DILM7-15 için) | MSD | 6.6 | 5 | https://datasheet.eaton.com/datasheet.php?model=281193&locale=en_GB
| DILM32-XP1 | Y7-281194 | 281194 | Kontaktör Aksesuarı: Paralel Bağlantı Aparatı (DILM17-32 için) | MSD | 13.37 | 5 | https://datasheet.eaton.com/datasheet.php?model=281194&locale=en_GB
| DILM65-XP1 | Y7-281195 | 281195 | Kontaktör Aksesuarı: Paralel Bağlantı Aparatı (DILM40-65 için) | MSD | 15.91 | 1 | https://datasheet.eaton.com/datasheet.php?model=281195&locale=en_GB
| DILM12-XS1 | Y7-281190 | 281190 | Kontaktör Aksesuarı: Yıldız Noktası Köprüsü (DILM7-15 için) | MSD | 3.18 | 20 | https://datasheet.eaton.com/datasheet.php?model=281190&locale=en_GB
| DILM32-XS1 | Y7-281191 | 281191 | Kontaktör Aksesuarı: Yıldız Noktası Köprüsü (DILM17-32 için) | MSD | 3.18 | 20 | https://datasheet.eaton.com/datasheet.php?model=281191&locale=en_GB
| DILM65-XS1 | Y7-281192 | 281192 | Kontaktör Aksesuarı: Yıldız Noktası Köprüsü (DILM40-65 için) | MSD | 5.91 | 10 | https://datasheet.eaton.com/datasheet.php?model=281192&locale=en_GB
| DILM12-XSL | Y7-283130 | 283130 | Kontaktör Aksesuarı: Yıldız-Üçgen Bağlantı Kiti (DILM7-15 için) | MSD | 13.37 | 1 | https://datasheet.eaton.com/datasheet.php?model=283130&locale=en_GB
| DILM32-XSL | Y7-283131 | 283131 | Kontaktör Aksesuarı: Yıldız-Üçgen Bağlantı Kiti (DILM17-32 için) | MSD | 18.05 | 1 | https://datasheet.eaton.com/datasheet.php?model=283131&locale=en_GB
| DILM12-XRL | Y7-283108 | 283108 | Kontaktör Aksesuarı: İki Yönlü Yolverici Bağlantı Kiti (DILM7-15 için) | MSD | 10.99 | 1 | https://datasheet.eaton.com/datasheet.php?model=283108&locale=en_GB
| DILM32-XRL | Y7-283109 | 283109 | Kontaktör Aksesuarı: İki Yönlü Yolverici Bağlantı Kiti (DILM17-32 için) | MSD | 15.59 | 1 | https://datasheet.eaton.com/datasheet.php?model=283109&locale=en_GB
| DILM32-XTEE11(RA24) | Y7-101440 | 101440 | Kontaktör Aksesuarı: Elek. Zaman Rölesi-Çekmede gecikme (DILM7-38 için) | MSD | 69.2 | 1 | https://datasheet.eaton.com/datasheet.php?model=101440&locale=en_GB
| DILM32-XTEE11(RAC240) | Y7-101442 | 101442 | Kontaktör Aksesuarı: Elek. Zaman Rölesi-Çekmede gecikme (DILM7-38 için) | MSD | 69.2 | 1 | https://datasheet.eaton.com/datasheet.php?model=101442&locale=en_GB
| DILM32-XTED11-1(RA24) | Y7-105210 | 105210 | Kontaktör Aksesuarı: Elek. Zaman Rölesi-Düşmede gecikme (DILM7-38 için) | MSD | 69.2 | 1 | https://datasheet.eaton.com/datasheet.php?model=105210&locale=en_GB
| DILM32-XTED11-10(RA24) | Y7-104943 | 104943 | Kontaktör Aksesuarı: Elek. Zaman Rölesi-Düşmede gecikme (DILM7-38 için) | MSD | 69.2 | 1 | https://datasheet.eaton.com/datasheet.php?model=104943&locale=en_GB
| DILM32-XTED11-100(RA24) | Y7-104946 | 104946 | Kontaktör Aksesuarı: Elek. Zaman Rölesi-Düşmede gecikme (DILM7-38 için) | MSD | 69.2 | 1 | https://datasheet.eaton.com/datasheet.php?model=104946&locale=en_GB
| DILM32-XTED11-1(RAC240) | Y7-105212 | 105212 | Kontaktör Aksesuarı: Elek. Zaman Rölesi-Düşmede gecikme (DILM7-38 için) | MSD | 69.2 | 1 | https://datasheet.eaton.com/datasheet.php?model=105212&locale=en_GB
| DILM32-XTED11-10(RAC240) | Y7-104945 | 104945 | Kontaktör Aksesuarı: Elek. Zaman Rölesi-Düşmede gecikme (DILM7-38 için) | MSD | 69.2 | 1 | https://datasheet.eaton.com/datasheet.php?model=104945&locale=en_GB
| DILM32-XTED11-100(RAC240) | Y7-104948 | 104948 | Kontaktör Aksesuarı: Elek. Zaman Rölesi-Düşmede gecikme (DILM7-38 için) | MSD | 69.2 | 1 | https://datasheet.eaton.com/datasheet.php?model=104948&locale=en_GB
| DILM32-XTEY20(RA24) | Y7-101446 | 101446 | Kontaktör Aksesuarı: Elek. Zaman Rölesi-Yıldız-Üçgen (DILM7-38 için) | MSD | 69.2 | 1 | https://datasheet.eaton.com/datasheet.php?model=101446&locale=en_GB
| DILM32-XTEY20(RAC240) | Y7-101448 | 101448 | Kontaktör Aksesuarı: Elek. Zaman Rölesi-Yıldız-Üçgen (DILM7-38 için) | MSD | 69.2 | 1 | https://datasheet.eaton.com/datasheet.php?model=101448&locale=en_GB
| ZB12-0,16 | Y7-278431 | 278431 | Termik Röle (ZB12) 0,1-0,16A (DILM7-15 için) | MSD | 26.25 | 1 | https://datasheet.eaton.com/datasheet.php?model=278431&locale=en_GB
| ZB12-0,24 | Y7-278432 | 278432 | Termik Röle (ZB12) 0,16-0,24A (DILM7-15 için) | MSD | 26.25 | 1 | https://datasheet.eaton.com/datasheet.php?model=278432&locale=en_GB
| ZB12-0,4 | Y7-278433 | 278433 | Termik Röle (ZB12) 0,24-0,4A (DILM7-15 için) | MSD | 26.25 | 1 | https://datasheet.eaton.com/datasheet.php?model=278433&locale=en_GB
| ZB12-0,6 | Y7-278434 | 278434 | Termik Röle (ZB12) 0,4-0,6A (DILM7-15 için) | MSD | 26.25 | 1 | https://datasheet.eaton.com/datasheet.php?model=278434&locale=en_GB
| ZB12-1 | Y7-278435 | 278435 | Termik Röle (ZB12) 0,6-1A (DILM7-15 için) | MSD | 26.25 | 1 | https://datasheet.eaton.com/datasheet.php?model=278435&locale=en_GB
| ZB12-1,6 | Y7-278436 | 278436 | Termik Röle (ZB12) 1-1,6A (DILM7-15 için) | MSD | 26.25 | 1 | https://datasheet.eaton.com/datasheet.php?model=278436&locale=en_GB
| ZB12-2,4 | Y7-278437 | 278437 | Termik Röle (ZB12) 1,6-2,4A (DILM7-15 için) | MSD | 26.25 | 1 | https://datasheet.eaton.com/datasheet.php?model=278437&locale=en_GB
| ZB12-4 | Y7-278438 | 278438 | Termik Röle (ZB12) 2,4-4A (DILM7-15 için) | MSD | 26.25 | 1 | https://datasheet.eaton.com/datasheet.php?model=278438&locale=en_GB
| ZB12-6 | Y7-278439 | 278439 | Termik Röle (ZB12) 4-6A (DILM7-15 için) | MSD | 26.25 | 1 | https://datasheet.eaton.com/datasheet.php?model=278439&locale=en_GB
| ZB12-10 | Y7-278440 | 278440 | Termik Röle (ZB12) 6-10A (DILM7-15 için) | MSD | 26.25 | 1 | https://datasheet.eaton.com/datasheet.php?model=278440&locale=en_GB
| ZB12-12 | Y7-278441 | 278441 | Termik Röle (ZB12) 9-12A (DILM7-15 için) | MSD | 26.25 | 1 | https://datasheet.eaton.com/datasheet.php?model=278441&locale=en_GB
| ZB12-16 | Y7-290168 | 290168 | Termik Röle (ZB12) 12-16A (DILM7-15 için) | MSD | 26.25 | 1 | https://datasheet.eaton.com/datasheet.php?model=290168&locale=en_GB
| ZB32-0,16 | Y7-278442 | 278442 | Termik Röle (ZB32) 0,1-0,16A (DILM17-38 için) | MSD | 29.78 | 1 | https://datasheet.eaton.com/datasheet.php?model=278442&locale=en_GB
| ZB32-0,24 | Y7-278443 | 278443 | Termik Röle (ZB32) 0,16-0,24A (DILM17-38 için) | MSD | 29.78 | 1 | https://datasheet.eaton.com/datasheet.php?model=278443&locale=en_GB
| ZB32-0,4 | Y7-278444 | 278444 | Termik Röle (ZB32) 0,24-0,4A (DILM17-38 için) | MSD | 29.78 | 1 | https://datasheet.eaton.com/datasheet.php?model=278444&locale=en_GB
| ZB32-0,6 | Y7-278445 | 278445 | Termik Röle (ZB32) 0,4-0,6A (DILM17-38 için) | MSD | 29.78 | 1 | https://datasheet.eaton.com/datasheet.php?model=278445&locale=en_GB
| ZB32-1 | Y7-278446 | 278446 | Termik Röle (ZB32) 0,6-1A (DILM17-38 için) | MSD | 29.78 | 1 | https://datasheet.eaton.com/datasheet.php?model=278446&locale=en_GB
| ZB32-1,6 | Y7-278447 | 278447 | Termik Röle (ZB32) 1-1,6A (DILM17-38 için) | MSD | 29.78 | 1 | https://datasheet.eaton.com/datasheet.php?model=278447&locale=en_GB
| ZB32-2,4 | Y7-278448 | 278448 | Termik Röle (ZB32) 1,6-2,4A (DILM17-38 için) | MSD | 29.78 | 1 | https://datasheet.eaton.com/datasheet.php?model=278448&locale=en_GB
| ZB32-4 | Y7-278449 | 278449 | Termik Röle (ZB32) 2,4-4A (DILM17-38 için) | MSD | 26.83 | 1 | https://datasheet.eaton.com/datasheet.php?model=278449&locale=en_GB
| ZB32-6 | Y7-278450 | 278450 | Termik Röle (ZB32) 4-6A (DILM17-38 için) | MSD | 26.83 | 1 | https://datasheet.eaton.com/datasheet.php?model=278450&locale=en_GB
| ZB32-10 | Y7-278451 | 278451 | Termik Röle (ZB32) 6-10A (DILM17-38 için) | MSD | 26.83 | 1 | https://datasheet.eaton.com/datasheet.php?model=278451&locale=en_GB
| ZB32-16 | Y7-278452 | 278452 | Termik Röle (ZB32) 10-16A (DILM17-38 için) | MSD | 26.83 | 1 | https://datasheet.eaton.com/datasheet.php?model=278452&locale=en_GB
| ZB32-24 | Y7-278453 | 278453 | Termik Röle (ZB32) 16-24A (DILM17-38 için) | MSD | 26.83 | 1 | https://datasheet.eaton.com/datasheet.php?model=278453&locale=en_GB
| ZB32-32 | Y7-278454 | 278454 | Termik Röle (ZB32) 24-32A (DILM17-38 için) | MSD | 40.28 | 1 | https://datasheet.eaton.com/datasheet.php?model=278454&locale=en_GB
| ZB32-38 | Y7-112474 | 112474 | Termik Röle (ZB32) 32-38A (DILM17-38 için) | MSD | 47.58 | 1 | https://datasheet.eaton.com/datasheet.php?model=112474&locale=en_GB
| ZB65-10 | Y7-278455 | 278455 | Termik Röle (ZB65) 6-10A (DILM40-72 için) | MSD | 40.94 | 1 | https://datasheet.eaton.com/datasheet.php?model=278455&locale=en_GB
| ZB65-16 | Y7-278456 | 278456 | Termik Röle (ZB65) 10-16A (DILM40-72 için) | MSD | 40.94 | 1 | https://datasheet.eaton.com/datasheet.php?model=278456&locale=en_GB
| ZB65-24 | Y7-278457 | 278457 | Termik Röle (ZB65) 16-24A (DILM40-72 için) | MSD | 42.58 | 1 | https://datasheet.eaton.com/datasheet.php?model=278457&locale=en_GB
| ZB65-40 | Y7-278458 | 278458 | Termik Röle (ZB65) 24-40A (DILM40-72 için) | MSD | 54.9 | 1 | https://datasheet.eaton.com/datasheet.php?model=278458&locale=en_GB
| ZB65-57 | Y7-278459 | 278459 | Termik Röle (ZB65) 40-57A (DILM40-72 için) | MSD | 73.3 | 1 | https://datasheet.eaton.com/datasheet.php?model=278459&locale=en_GB
| ZB65-65 | Y7-278460 | 278460 | Termik Röle (ZB65) 57-65A (DILM40-72 için) | MSD | 73.3 | 1 | https://datasheet.eaton.com/datasheet.php?model=278460&locale=en_GB
| ZB65-75 | Y7-108792 | 108792 | Termik Röle (ZB65) 65-75A (DILM40-72 için) | MSD | 94.3 | 1 | https://datasheet.eaton.com/datasheet.php?model=108792&locale=en_GB
| ZB150-35 | Y7-278461 | 278461 | Termik Röle (ZB150) 25-35A (DILM80-170 için) | MSD | 88.3 | 1 | https://datasheet.eaton.com/datasheet.php?model=278461&locale=en_GB
| ZB150-50 | Y7-278462 | 278462 | Termik Röle (ZB150) 35-50A (DILM80-170 için) | MSD | 100.6 | 1 | https://datasheet.eaton.com/datasheet.php?model=278462&locale=en_GB
| ZB150-70 | Y7-278463 | 278463 | Termik Röle (ZB150) 50-70A (DILM80-170 için) | MSD | 102.5 | 1 | https://datasheet.eaton.com/datasheet.php?model=278463&locale=en_GB
| ZB150-100 | Y7-278464 | 278464 | Termik Röle (ZB150) 70-100A (DILM80-170 için) | MSD | 127.2 | 1 | https://datasheet.eaton.com/datasheet.php?model=278464&locale=en_GB
| ZB150-125 | Y7-278465 | 278465 | Termik Röle (ZB150) 95-125A (DILM80-170 için) | MSD | 147.3 | 1 | https://datasheet.eaton.com/datasheet.php?model=278465&locale=en_GB
| ZB150-150 | Y7-278466 | 278466 | Termik Röle (ZB150) 120-142A (DILM80-170 için) | MSD | 151.9 | 1 | https://datasheet.eaton.com/datasheet.php?model=278466&locale=en_GB
| ZB150-175 | Y7-107316 | 107316 | Termik Röle (ZB150) 145-175A (DILM80-170 için) | MSD | 159.1 | 1 | https://datasheet.eaton.com/datasheet.php?model=107316&locale=en_GB
| ZB32-XEZ | Y7-278473 | 278473 | Termik Röle Aksesuarı: Raya Montaj Adaptörü (ZB32 için) | MSD | 7.57 | 5 | https://datasheet.eaton.com/datasheet.php?model=278473&locale=en_GB
| ZB65-XEZ | Y7-278474 | 278474 | Termik Röle Aksesuarı: Raya Montaj Adaptörü (ZB65 için) | MSD | 12.14 | 2 | https://datasheet.eaton.com/datasheet.php?model=278474&locale=en_GB
| Z5-100/FF225A | Y7-139573 | 139573 | Termik Röle (Z5) 70-100A (DILM185A,225A için) | MSD | 160.5 | 1 | https://datasheet.eaton.com/datasheet.php?model=139573&locale=en_GB
| Z5-125/FF225A | Y7-139574 | 139574 | Termik Röle (Z5) 95-125A (DILM185A,225A için) | MSD | 160.5 | 1 | https://datasheet.eaton.com/datasheet.php?model=139574&locale=en_GB
| Z5-160/FF225A | Y7-139575 | 139575 | Termik Röle (Z5) 120-160A (DILM185A,225A için) | MSD | 172.4 | 1 | https://datasheet.eaton.com/datasheet.php?model=139575&locale=en_GB
| Z5-220/FF225A | Y7-139576 | 139576 | Termik Röle (Z5) 160-220A (DILM185A,225A için) | MSD | 190.2 | 1 | https://datasheet.eaton.com/datasheet.php?model=139576&locale=en_GB
| Z5-250/FF225A | Y7-139577 | 139577 | Termik Röle (Z5) 200-250A (DILM185A,225A için) | MSD | 190.2 | 1 | https://datasheet.eaton.com/datasheet.php?model=139577&locale=en_GB
| Z5-70/FF250 | Y7-210070 | 210070 | Termik Röle (Z5) 50-70A (DILM250,300A için) | MSD | 155.4 | 1 | https://datasheet.eaton.com/datasheet.php?model=210070&locale=en_GB
| Z5-100/FF250 | Y7-210071 | 210071 | Termik Röle (Z5) 70-100A (DILM250,300A için) | MSD | 160.5 | 1 | https://datasheet.eaton.com/datasheet.php?model=210071&locale=en_GB
| Z5-125/FF250 | Y7-210072 | 210072 | Termik Röle (Z5) 95-125A (DILM250,300A için) | MSD | 160.5 | 1 | https://datasheet.eaton.com/datasheet.php?model=210072&locale=en_GB
| Z5-160/FF250 | Y7-210073 | 210073 | Termik Röle (Z5) 120-160A (DILM250,300A için) | MSD | 172.4 | 1 | https://datasheet.eaton.com/datasheet.php?model=210073&locale=en_GB
| Z5-220/FF250 | Y7-210074 | 210074 | Termik Röle (Z5) 160-220A (DILM250,300A için) | MSD | 190.2 | 1 | https://datasheet.eaton.com/datasheet.php?model=210074&locale=en_GB
| Z5-250/FF250 | Y7-210075 | 210075 | Termik Röle (Z5) 200-250A (DILM250,300A için) | MSD | 190.2 | 1 | https://datasheet.eaton.com/datasheet.php?model=210075&locale=en_GB
| Z5-300/FF250 | Y7-139578 | 139578 | Termik Röle (Z5) 250-300A (DILM250,300A için) | MSD | 218.2 | 1 | https://datasheet.eaton.com/datasheet.php?model=139578&locale=en_GB
| ZW7-63 | Y7-245 | 245 | Akım Trafolu Elektronik Termik Röle 42-63A | MSD | 237.6 | 1 | https://datasheet.eaton.com/datasheet.php?model=245&locale=en_GB
| ZW7-90 | Y7-2618 | 2618 | Akım Trafolu Elektronik Termik Röle 60-90A | MSD | 237.6 | 1 | https://datasheet.eaton.com/datasheet.php?model=2618&locale=en_GB
| ZW7-125 | Y7-4991 | 4991 | Akım Trafolu Elektronik Termik Röle 85-125A | MSD | 272.9 | 1 | https://datasheet.eaton.com/datasheet.php?model=4991&locale=en_GB
| ZW7-160 | Y7-7364 | 7364 | Akım Trafolu Elektronik Termik Röle 110-160A | MSD | 272.9 | 1 | https://datasheet.eaton.com/datasheet.php?model=7364&locale=en_GB
| ZW7-240 | Y7-9737 | 9737 | Akım Trafolu Elektronik Termik Röle 160-240A | MSD | 321 | 1 | https://datasheet.eaton.com/datasheet.php?model=9737&locale=en_GB
| ZW7-290 | Y7-52448 | 52448 | Akım Trafolu Elektronik Termik Röle 190-290A | MSD | 321 | 1 | https://datasheet.eaton.com/datasheet.php?model=52448&locale=en_GB
| ZW7-400 | Y7-45329 | 45329 | Akım Trafolu Elektronik Termik Röle 270-400A | MSD | 321 | 1 | https://datasheet.eaton.com/datasheet.php?model=45329&locale=en_GB
| ZW7-540 | Y7-47702 | 47702 | Akım Trafolu Elektronik Termik Röle 360-540A | MSD | 365.4 | 1 | https://datasheet.eaton.com/datasheet.php?model=47702&locale=en_GB
| ZW7-630 | Y7-50075 | 50075 | Akım Trafolu Elektronik Termik Röle 420-630A | MSD | 400.9 | 1 | https://datasheet.eaton.com/datasheet.php?model=50075&locale=en_GB
| ZEB12-1,65 | Y7-136480 | 136480 | Elektronik Termik Röle (ZEB12) 0,33-1,65A (DILM7-15 için) | MSD | 131.2 | 1 | https://datasheet.eaton.com/datasheet.php?model=136480&locale=en_GB
| ZEB12-5 | Y7-136481 | 136481 | Elektronik Termik Röle (ZEB12) 1-5A (DILM7-15 için) | MSD | 131.2 | 1 | https://datasheet.eaton.com/datasheet.php?model=136481&locale=en_GB
| ZEB12-20 | Y7-136482 | 136482 | Elektronik Termik Röle (ZEB12) 4-20A (DILM7-15 için) | MSD | 131.2 | 1 | https://datasheet.eaton.com/datasheet.php?model=136482&locale=en_GB
| ZEB12-1,65-GF | Y7-136483 | 136483 | Elektronik Termik Röle (ZEB12, toprak hata korumalı) 0,33-1,65A (DILM7-15 için) | MSD | 191.3 | 1 | https://datasheet.eaton.com/datasheet.php?model=136483&locale=en_GB
| ZEB12-5-GF | Y7-136484 | 136484 | Elektronik Termik Röle (ZEB12, toprak hata korumalı) 1-5A (DILM7-15 için) | MSD | 191.3 | 1 | https://datasheet.eaton.com/datasheet.php?model=136484&locale=en_GB
| ZEB12-20-GF | Y7-136485 | 136485 | Elektronik Termik Röle (ZEB12, toprak hata korumalı) 4-20A (DILM7-15 için) | MSD | 191.3 | 1 | https://datasheet.eaton.com/datasheet.php?model=136485&locale=en_GB
| ZEB32-1,65 | Y7-136486 | 136486 | Elektronik Termik Röle (ZEB32) 0,33-1,65A (DILM17-38 için) | MSD | 137.7 | 1 | https://datasheet.eaton.com/datasheet.php?model=136486&locale=en_GB
| ZEB32-5 | Y7-136487 | 136487 | Elektronik Termik Röle (ZEB32) 1-5A (DILM17-38 için) | MSD | 137.7 | 1 | https://datasheet.eaton.com/datasheet.php?model=136487&locale=en_GB
| ZEB32-20 | Y7-136488 | 136488 | Elektronik Termik Röle (ZEB32) 4-20A (DILM17-38 için) | MSD | 137.7 | 1 | https://datasheet.eaton.com/datasheet.php?model=136488&locale=en_GB
| ZEB32-45 | Y7-136489 | 136489 | Elektronik Termik Röle (ZEB32) 9-45A (DILM17-38 için) | MSD | 137.7 | 1 | https://datasheet.eaton.com/datasheet.php?model=136489&locale=en_GB
| ZEB32-1,65-GF | Y7-136490 | 136490 | Elektronik Termik Röle (ZEB32, toprak hata korumalı) 0,33-1,65A (DILM17-38 için) | MSD | 212.8 | 1 | https://datasheet.eaton.com/datasheet.php?model=136490&locale=en_GB
| ZEB32-5-GF | Y7-136491 | 136491 | Elektronik Termik Röle (ZEB32, toprak hata korumalı) 1-5A (DILM17-38 için) | MSD | 212.8 | 1 | https://datasheet.eaton.com/datasheet.php?model=136491&locale=en_GB
| ZEB32-20-GF | Y7-136492 | 136492 | Elektronik Termik Röle (ZEB32, toprak hata korumalı) 4-20A (DILM17-38 için) | MSD | 212.8 | 1 | https://datasheet.eaton.com/datasheet.php?model=136492&locale=en_GB
| ZEB32-45-GF | Y7-136493 | 136493 | Elektronik Termik Röle (ZEB32, toprak hata korumalı) 9-45A (DILM17-38 için) | MSD | 212.8 | 1 | https://datasheet.eaton.com/datasheet.php?model=136493&locale=en_GB
| ZEB65-45 | Y7-136502 | 136502 | Elektronik Termik Röle (ZEB65) 9-45A (DILM40-72 için) | MSD | 247.2 | 1 | https://datasheet.eaton.com/datasheet.php?model=136502&locale=en_GB
| ZEB65-100 | Y7-136504 | 136504 | Elektronik Termik Röle (ZEB65) 20-100A (DILM40-72 için) | MSD | 288 | 1 | https://datasheet.eaton.com/datasheet.php?model=136504&locale=en_GB
| ZEB65-45-GF | Y7-136503 | 136503 | Elektronik Termik Röle (ZEB65, toprak hata korumalı) 9-45A (DILM40-72 için) | MSD | 247.2 | 1 | https://datasheet.eaton.com/datasheet.php?model=136503&locale=en_GB
| ZEB65-100-GF | Y7-136505 | 136505 | Elektronik Termik Röle (ZEB65, toprak hata korumalı) 20-100A (DILM40-72 için) | MSD | 316.5 | 1 | https://datasheet.eaton.com/datasheet.php?model=136505&locale=en_GB
| ZEB150-100 | Y7-136506 | 136506 | Elektronik Termik Röle (ZEB150) 20-100A (DILM80-170 için) | MSD | 316.4 | 1 | https://datasheet.eaton.com/datasheet.php?model=136506&locale=en_GB
| ZEB150-175 | Y7-164303 | 164303 | Elektronik Termik Röle (ZEB150) 35-175A (DILM80-170 için) | MSD | 374.7 | 1 | https://datasheet.eaton.com/datasheet.php?model=164303&locale=en_GB
| ZEB150-100-GF | Y7-136507 | 136507 | Elektronik Termik Röle (ZEB150, toprak hata korumalı) 20-100A (DILM80-170 için) | MSD | 344.9 | 1 | https://datasheet.eaton.com/datasheet.php?model=136507&locale=en_GB
| ZEB150-175-GF | Y7-164304 | 164304 | Elektronik Termik Röle (ZEB150, toprak hata korumalı) 35-175A (DILM80-170 için) | MSD | 456.8 | 1 | https://datasheet.eaton.com/datasheet.php?model=164304&locale=en_GB
| ZEB225-175 | Y7-164307 | 164307 | Elektronik Termik Röle (ZEB225A) 35-175A (DILM185A,225A için) | MSD | 390.8 | 1 | https://datasheet.eaton.com/datasheet.php?model=164307&locale=en_GB
| ZEB225-175-GF | Y7-164308 | 164308 | Elektronik Termik Röle (ZEB225A, toprak hata korumalı) 35-175A (DILM185A,225A için) | MSD | 473.8 | 1 | https://datasheet.eaton.com/datasheet.php?model=164308&locale=en_GB
| ZEB-XRB | Y7-136515 | 136515 | Termik Röle Aksesuarı: Reset adaptörü (ZEB) | MSD | 5.4 | 1 | https://datasheet.eaton.com/datasheet.php?model=136515&locale=en_GB
| ZEB-XSC | Y7-136514 | 136514 | Termik Röle Aksesuarı: Mühürlenebilir kapak (ZEB) | MSD | 2.88 | 1 | https://datasheet.eaton.com/datasheet.php?model=136514&locale=en_GB
| DILEEM-10-EA(230V50HZ,240V60HZ) | Y7-189979 | 189979 | Mini Kontaktör (AC bobin) 6A 1NA | MSD-DILE | 19.77 | 1
| DILEEM-01-EA(230V50HZ,240V60HZ) | Y7-189981 | 189981 | Mini Kontaktör (AC bobin) 6A 1NK | MSD-DILE | 19.77 | 1
| DILEM-10-EA(230V50HZ,240V60HZ) | Y7-189983 | 189983 | Mini Kontaktör (AC bobin) 9A 1NA | MSD-DILE | 20.34 | 1
| DILEM-01-EA(230V50HZ,240V60HZ) | Y7-189985 | 189985 | Mini Kontaktör (AC bobin) 9A 1NK | MSD-DILE | 20.34 | 1
| DILEM12-10-EA(230V50HZ,240V60HZ) | Y7-189987 | 189987 | Mini Kontaktör (AC bobin) 12A 1NA | MSD-DILE | 23.22 | 1
| DILEM12-01-EA(230V50HZ,240V60HZ) | Y7-189989 | 189989 | Mini Kontaktör (AC bobin) 12A 1NK | MSD-DILE | 23.22 | 1
| DILEEM-10(24V50/60HZ) | Y7-51596 | 51596 | Mini Kontaktör (AC bobin) 6A 1NA | MSD-DILE | 19.77 | 5 | https://datasheet.eaton.com/datasheet.php?model=51596&locale=en_GB
| DILEEM-01(24V50/60HZ) | Y7-51621 | 51621 | Mini Kontaktör (AC bobin) 6A 1NK | MSD-DILE | 19.77 | 5 | https://datasheet.eaton.com/datasheet.php?model=51621&locale=en_GB
| DILEM-10(24V50/60HZ) | Y7-21417 | 21417 | Mini Kontaktör (AC bobin) 9A 1NA | MSD-DILE | 20.34 | 5 | https://datasheet.eaton.com/datasheet.php?model=21417&locale=en_GB
| DILEM-01(24V50/60HZ) | Y7-20402 | 20402 | Mini Kontaktör (AC bobin) 9A 1NK | MSD-DILE | 20.34 | 5 | https://datasheet.eaton.com/datasheet.php?model=20402&locale=en_GB
| DILEM12-10(24V50/60HZ) | Y7-127079 | 127079 | Mini Kontaktör (AC bobin) 12A 1NA | MSD-DILE | 23.54 | 5 | https://datasheet.eaton.com/datasheet.php?model=127079&locale=en_GB
| DILEM12-01(24V50/60HZ) | Y7-127095 | 127095 | Mini Kontaktör (AC bobin) 12A 1NK | MSD-DILE | 23.54 | 5 | https://datasheet.eaton.com/datasheet.php?model=127095&locale=en_GB
| DILEEM-10(110V50HZ,120V60HZ) | Y7-51611 | 51611 | Mini Kontaktör (AC bobin) 6A 1NA | MSD-DILE | 19.77 | 5 | https://datasheet.eaton.com/datasheet.php?model=51611&locale=en_GB
| DILEEM-01(110V50HZ,120V60HZ) | Y7-51636 | 51636 | Mini Kontaktör (AC bobin) 6A 1NK | MSD-DILE | 19.77 | 5 | https://datasheet.eaton.com/datasheet.php?model=51636&locale=en_GB
| DILEM-10(110V50HZ,120V60HZ) | Y7-51783 | 51783 | Mini Kontaktör (AC bobin) 9A 1NA | MSD-DILE | 20.34 | 5 | https://datasheet.eaton.com/datasheet.php?model=51783&locale=en_GB
| DILEM-01(110V50HZ,120V60HZ) | Y7-51792 | 51792 | Mini Kontaktör (AC bobin) 9A 1NK | MSD-DILE | 20.34 | 5 | https://datasheet.eaton.com/datasheet.php?model=51792&locale=en_GB
| DILEM12-10(110V50HZ,120V60HZ) | Y7-127072 | 127072 | Mini Kontaktör (AC bobin) 12A 1NA | MSD-DILE | 23.54 | 5 | https://datasheet.eaton.com/datasheet.php?model=127072&locale=en_GB
| DILEM12-01(110V50HZ,120V60HZ) | Y7-127088 | 127088 | Mini Kontaktör (AC bobin) 12A 1NK | MSD-DILE | 23.54 | 5 | https://datasheet.eaton.com/datasheet.php?model=127088&locale=en_GB
| DILEEM-10(42V50HZ,48V60HZ) | Y7-51612 | 51612 | Mini Kontaktör (AC bobin) 6A 1NA | MSD-DILE | 19.77 | 5 | https://datasheet.eaton.com/datasheet.php?model=51612&locale=en_GB
| DILEEM-01(42V50HZ,48V60HZ) | Y7-51637 | 51637 | Mini Kontaktör (AC bobin) 6A 1NK | MSD-DILE | 19.77 | 5 | https://datasheet.eaton.com/datasheet.php?model=51637&locale=en_GB
| DILEM-10(42V50HZ,48V60HZ) | Y7-51782 | 51782 | Mini Kontaktör (AC bobin) 9A 1NA | MSD-DILE | 20.34 | 5 | https://datasheet.eaton.com/datasheet.php?model=51782&locale=en_GB
| DILEM-01(42V50HZ,48V60HZ) | Y7-51791 | 51791 | Mini Kontaktör (AC bobin) 9A 1NK | MSD-DILE | 20.34 | 5 | https://datasheet.eaton.com/datasheet.php?model=51791&locale=en_GB
| DILEEM-10(380V50HZ,440V60HZ) | Y7-51607 | 51607 | Mini Kontaktör (AC bobin) 6A 1NA | MSD-DILE | 19.77 | 5 | https://datasheet.eaton.com/datasheet.php?model=51607&locale=en_GB
| DILEEM-01(380V50HZ,440V60HZ) | Y7-51632 | 51632 | Mini Kontaktör (AC bobin) 6A 1NK | MSD-DILE | 19.77 | 5 | https://datasheet.eaton.com/datasheet.php?model=51632&locale=en_GB
| DILEM-10(380V50HZ,440V60HZ) | Y7-51787 | 51787 | Mini Kontaktör (AC bobin) 9A 1NA | MSD-DILE | 20.34 | 5 | https://datasheet.eaton.com/datasheet.php?model=51787&locale=en_GB
| DILEM-01(380V50HZ,440V60HZ) | Y7-51796 | 51796 | Mini Kontaktör (AC bobin) 9A 1NK | MSD-DILE | 20.34 | 5 | https://datasheet.eaton.com/datasheet.php?model=51796&locale=en_GB
| DILEEM-10-G-EA(24VDC) | Y7-189980 | 189980 | Mini Kontaktör (DC bobin) 6A 1NA | MSD-DILE | 22.97 | 1
| DILEEM-01-G-EA(24VDC) | Y7-189982 | 189982 | Mini Kontaktör (DC bobin) 6A 1NK | MSD-DILE | 22.97 | 1
| DILEM-10-G-EA(24VDC) | Y7-189984 | 189984 | Mini Kontaktör (DC bobin) 9A 1NA | MSD-DILE | 24.28 | 1
| DILEM-01-G-EA(24VDC) | Y7-189986 | 189986 | Mini Kontaktör (DC bobin) 9A 1NK | MSD-DILE | 24.28 | 1
| DILEM12-10-G-EA(24VDC) | Y7-189988 | 189988 | Mini Kontaktör (DC bobin) 12A 1NA | MSD-DILE | 28.38 | 1
| DILEM12-01-G-EA(24VDC) | Y7-189990 | 189990 | Mini Kontaktör (DC bobin) 12A 1NK | MSD-DILE | 28.38 | 1
| DILEEM-10-G(110VDC) | Y7-51640 | 51640 | Mini Kontaktör (DC bobin) 6A 1NA | MSD-DILE | 22.97 | 5 | https://datasheet.eaton.com/datasheet.php?model=51640&locale=en_GB
| DILEEM-01-G(110VDC) | Y7-51646 | 51646 | Mini Kontaktör (DC bobin) 6A 1NK | MSD-DILE | 22.97 | 5 | https://datasheet.eaton.com/datasheet.php?model=51646&locale=en_GB
| DILEM-10-G(110VDC) | Y7-10309 | 10309 | Mini Kontaktör (DC bobin) 9A 1NA | MSD-DILE | 24.28 | 5 | https://datasheet.eaton.com/datasheet.php?model=10309&locale=en_GB
| DILEM-01-G(110VDC) | Y7-10136 | 10136 | Mini Kontaktör (DC bobin) 9A 1NK | MSD-DILE | 24.28 | 5 | https://datasheet.eaton.com/datasheet.php?model=10136&locale=en_GB
| DILEEM-10-G(220VDC) | Y7-51639 | 51639 | Mini Kontaktör (DC bobin) 6A 1NA | MSD-DILE | 22.97 | 5 | https://datasheet.eaton.com/datasheet.php?model=51639&locale=en_GB
| DILEEM-01-G(220VDC) | Y7-51645 | 51645 | Mini Kontaktör (DC bobin) 6A 1NK | MSD-DILE | 22.97 | 5 | https://datasheet.eaton.com/datasheet.php?model=51645&locale=en_GB
| DILEM-10-G(220VDC) | Y7-10325 | 10325 | Mini Kontaktör (DC bobin) 9A 1NA | MSD-DILE | 24.28 | 5 | https://datasheet.eaton.com/datasheet.php?model=10325&locale=en_GB
| DILEM-01-G(220VDC) | Y7-10168 | 10168 | Mini Kontaktör (DC bobin) 9A 1NK | MSD-DILE | 24.28 | 5 | https://datasheet.eaton.com/datasheet.php?model=10168&locale=en_GB
| 02DILEM | Y7-10064 | 10064 | Mini Kontaktör Aksesuarı: Yardımcı Kontak 2NK (DILE(E)M için) | MSD-DILE | 7.15 | 5 | https://datasheet.eaton.com/datasheet.php?model=10064&locale=en_GB
| 11DILEM | Y7-10080 | 10080 | Mini Kontaktör Aksesuarı: Yardımcı Kontak 1NA+1NK (DILE(E)M için) | MSD-DILE | 7.15 | 5 | https://datasheet.eaton.com/datasheet.php?model=10080&locale=en_GB
| 22DILEM | Y7-10112 | 10112 | Mini Kontaktör Aksesuarı: Yardımcı Kontak 2NA+2NK (DILE(E)M için) | MSD-DILE | 11.32 | 5 | https://datasheet.eaton.com/datasheet.php?model=10112&locale=en_GB
| DILER-40-EA(230V50HZ,240V60HZ) | Y7-189973 | 189973 | Mini Yardımcı Kontaktör (AC bobin) 4NA | MSD-DILE | 23.63 | 1
| DILER-31-EA(230V50HZ,240V60HZ) | Y7-189975 | 189975 | Mini Yardımcı Kontaktör (AC bobin) 3NA+1NK | MSD-DILE | 23.63 | 1
| DILER-22-EA(230V50HZ,240V60HZ) | Y7-189977 | 189977 | Mini Yardımcı Kontaktör (AC bobin) 2NA+2NK | MSD-DILE | 23.63 | 1
| DILER-40(24V50/60HZ) | Y7-21924 | 21924 | Mini Yardımcı Kontaktör (AC bobin) 4NA | MSD-DILE | 23.63 | 5 | https://datasheet.eaton.com/datasheet.php?model=21924&locale=en_GB
| DILER-31(24V50/60HZ) | Y7-21594 | 21594 | Mini Yardımcı Kontaktör (AC bobin) 3NA+1NK | MSD-DILE | 23.63 | 5 | https://datasheet.eaton.com/datasheet.php?model=21594&locale=en_GB
| DILER-22(24V50/60HZ) | Y7-21704 | 21704 | Mini Yardımcı Kontaktör (AC bobin) 2NA+2NK | MSD-DILE | 23.63 | 5 | https://datasheet.eaton.com/datasheet.php?model=21704&locale=en_GB
| DILER-40(110V50HZ,120V60HZ) | Y7-51756 | 51756 | Mini Yardımcı Kontaktör (AC bobin) 4NA | MSD-DILE | 23.63 | 5 | https://datasheet.eaton.com/datasheet.php?model=51756&locale=en_GB
| DILER-31(110V50HZ,120V60HZ) | Y7-51765 | 51765 | Mini Yardımcı Kontaktör (AC bobin) 3NA+1NK | MSD-DILE | 23.63 | 5 | https://datasheet.eaton.com/datasheet.php?model=51765&locale=en_GB
| DILER-22(110V50HZ,120V60HZ) | Y7-51774 | 51774 | Mini Yardımcı Kontaktör (AC bobin) 2NA+2NK | MSD-DILE | 23.63 | 5 | https://datasheet.eaton.com/datasheet.php?model=51774&locale=en_GB
| DILER-40(380V50HZ,440V60HZ) | Y7-51760 | 51760 | Mini Yardımcı Kontaktör (AC bobin) 4NA | MSD-DILE | 23.63 | 5 | https://datasheet.eaton.com/datasheet.php?model=51760&locale=en_GB
| DILER-31(380V50HZ,440V60HZ) | Y7-51769 | 51769 | Mini Yardımcı Kontaktör (AC bobin) 3NA+1NK | MSD-DILE | 23.63 | 5 | https://datasheet.eaton.com/datasheet.php?model=51769&locale=en_GB
| DILER-22(380V50HZ,440V60HZ) | Y7-51778 | 51778 | Mini Yardımcı Kontaktör (AC bobin) 2NA+2NK | MSD-DILE | 23.63 | 5 | https://datasheet.eaton.com/datasheet.php?model=51778&locale=en_GB
| DILER-40-G-EA(24VDC) | Y7-189974 | 189974 | Mini Yardımcı Kontaktör (DC bobin) 4NA | MSD-DILE | 30.35 | 1
| DILER-31-G-EA(24VDC) | Y7-189976 | 189976 | Mini Yardımcı Kontaktör (DC bobin) 3NA+1NK | MSD-DILE | 30.35 | 1
| DILER-22-G-EA(24VDC) | Y7-189978 | 189978 | Mini Yardımcı Kontaktör (DC bobin) 2NA+2NK | MSD-DILE | 30.35 | 1
| DILER-40-G(48VDC) | Y7-10255 | 10255 | Mini Yardımcı Kontaktör (DC bobin) 4NA | MSD-DILE | 30.35 | 5 | https://datasheet.eaton.com/datasheet.php?model=10255&locale=en_GB
| DILER-31-G(48VDC) | Y7-10205 | 10205 | Mini Yardımcı Kontaktör (DC bobin) 3NA+1NK | MSD-DILE | 30.35 | 5 | https://datasheet.eaton.com/datasheet.php?model=10205&locale=en_GB
| DILER-22-G(48VDC) | Y7-10346 | 10346 | Mini Yardımcı Kontaktör (DC bobin) 2NA+2NK | MSD-DILE | 30.35 | 5 | https://datasheet.eaton.com/datasheet.php?model=10346&locale=en_GB
| DILER-40-G(110VDC) | Y7-10287 | 10287 | Mini Yardımcı Kontaktör (DC bobin) 4NA | MSD-DILE | 30.35 | 5 | https://datasheet.eaton.com/datasheet.php?model=10287&locale=en_GB
| DILER-31-G(110VDC) | Y7-10253 | 10253 | Mini Yardımcı Kontaktör (DC bobin) 3NA+1NK | MSD-DILE | 30.35 | 5 | https://datasheet.eaton.com/datasheet.php?model=10253&locale=en_GB
| DILER-22-G(110VDC) | Y7-10043 | 10043 | Mini Yardımcı Kontaktör (DC bobin) 2NA+2NK | MSD-DILE | 30.35 | 5 | https://datasheet.eaton.com/datasheet.php?model=10043&locale=en_GB
| DILER-40-G(220VDC) | Y7-10303 | 10303 | Mini Yardımcı Kontaktör (DC bobin) 4NA | MSD-DILE | 30.35 | 5 | https://datasheet.eaton.com/datasheet.php?model=10303&locale=en_GB
| DILER-31-G(220VDC) | Y7-10269 | 10269 | Mini Yardımcı Kontaktör (DC bobin) 3NA+1NK | MSD-DILE | 30.35 | 5 | https://datasheet.eaton.com/datasheet.php?model=10269&locale=en_GB
| DILER-22-G(220VDC) | Y7-10091 | 10091 | Mini Yardımcı Kontaktör (DC bobin) 2NA+2NK | MSD-DILE | 30.35 | 5 | https://datasheet.eaton.com/datasheet.php?model=10091&locale=en_GB
| 02DILE | Y7-10240 | 10240 | Mini Kontaktör Aksesuarı: Yardımcı Kontak 2NK (DILER, DILE(E)M için) | MSD-DILE | 6.96 | 5 | https://datasheet.eaton.com/datasheet.php?model=10240&locale=en_GB
| 11DILE | Y7-10224 | 10224 | Mini Kontaktör Aksesuarı: Yardımcı Kontak 1NA+1NK (DILER, DILE(E)M için) | MSD-DILE | 6.96 | 5 | https://datasheet.eaton.com/datasheet.php?model=10224&locale=en_GB
| 20DILE | Y7-10208 | 10208 | Mini Kontaktör Aksesuarı: Yardımcı Kontak 2NA (DILER, DILE(E)M için) | MSD-DILE | 6.96 | 5 | https://datasheet.eaton.com/datasheet.php?model=10208&locale=en_GB
| 04DILE | Y7-10256 | 10256 | Mini Kontaktör Aksesuarı: Yardımcı Kontak 4NK (DILER, DILE(E)M için) | MSD-DILE | 11.32 | 5 | https://datasheet.eaton.com/datasheet.php?model=10256&locale=en_GB
| 13DILE | Y7-2397 | 2397 | Mini Kontaktör Aksesuarı: Yardımcı Kontak 1NA+3NK (DILER, DILE(E)M için) | MSD-DILE | 11.32 | 5 | https://datasheet.eaton.com/datasheet.php?model=2397&locale=en_GB
| 22DILE | Y7-10288 | 10288 | Mini Kontaktör Aksesuarı: Yardımcı Kontak 2NA+2NK (DILER, DILE(E)M için) | MSD-DILE | 11.32 | 5 | https://datasheet.eaton.com/datasheet.php?model=10288&locale=en_GB
| 31DILE | Y7-48912 | 48912 | Mini Kontaktör Aksesuarı: Yardımcı Kontak 3NA+1NK (DILER, DILE(E)M için) | MSD-DILE | 11.32 | 5 | https://datasheet.eaton.com/datasheet.php?model=48912&locale=en_GB
| 40DILE | Y7-10304 | 10304 | Mini Kontaktör Aksesuarı: Yardımcı Kontak 4NA (DILER, DILE(E)M için) | MSD-DILE | 11.32 | 5 | https://datasheet.eaton.com/datasheet.php?model=10304&locale=en_GB
| MVDILE | Y7-10113 | 10113 | Mini Kontaktör Aksesuarı: Mekanik Kilit (DILE(E)M için) | MSD-DILE | 8.2 | 5 | https://datasheet.eaton.com/datasheet.php?model=10113&locale=en_GB
| MVS-LBM0-EM | Y7-220219 | 220219 | Mini Kontaktör Aksesuarı: Direkt Yolverici Bağlantı kiti - PKZM0-DILE(E)M arası | MSD-DILE | 6.14 | 1 | https://datasheet.eaton.com/datasheet.php?model=220219&locale=en_GB
| MVS-SB-EM | Y7-220213 | 220213 | Mini Kontaktör Aksesuarı: Yıldız-Üçgen Bağlantı kiti - DILE(E)M | MSD-DILE | 13.29 | 1 | https://datasheet.eaton.com/datasheet.php?model=220213&locale=en_GB
| MVS-WB-EM | Y7-220209 | 220209 | Mini Kontaktör Aksesuarı: Enversör Bağlantı kiti - DILE(E)M | MSD-DILE | 11.89 | 1 | https://datasheet.eaton.com/datasheet.php?model=220209&locale=en_GB
| ZE-0,16 | Y7-14263 | 14263 | Mini Termik Röle 0,1-0,16A | MSD-DILE | 32.73 | 1 | https://datasheet.eaton.com/datasheet.php?model=14263&locale=en_GB
| ZE-0,24 | Y7-14285 | 14285 | Mini Termik Röle 0,16-0,24A | MSD-DILE | 32.73 | 1 | https://datasheet.eaton.com/datasheet.php?model=14285&locale=en_GB
| ZE-0,4 | Y7-14300 | 14300 | Mini Termik Röle 0,24-0,4A | MSD-DILE | 32.73 | 1 | https://datasheet.eaton.com/datasheet.php?model=14300&locale=en_GB
| ZE-0,6 | Y7-14333 | 14333 | Mini Termik Röle 0,4-0,6A | MSD-DILE | 32.73 | 1 | https://datasheet.eaton.com/datasheet.php?model=14333&locale=en_GB
| ZE-1,0 | Y7-14376 | 14376 | Mini Termik Röle 0,6-1A | MSD-DILE | 32.73 | 1 | https://datasheet.eaton.com/datasheet.php?model=14376&locale=en_GB
| ZE-1,6 | Y7-14432 | 14432 | Mini Termik Röle 1-1,6A | MSD-DILE | 32.73 | 1 | https://datasheet.eaton.com/datasheet.php?model=14432&locale=en_GB
| ZE-2,4 | Y7-14479 | 14479 | Mini Termik Röle 1,6-2,4A | MSD-DILE | 32.73 | 1 | https://datasheet.eaton.com/datasheet.php?model=14479&locale=en_GB
| ZE-4 | Y7-14518 | 14518 | Mini Termik Röle 2,4-4A | MSD-DILE | 32.73 | 1 | https://datasheet.eaton.com/datasheet.php?model=14518&locale=en_GB
| ZE-6 | Y7-14565 | 14565 | Mini Termik Röle 4-6A | MSD-DILE | 32.73 | 1 | https://datasheet.eaton.com/datasheet.php?model=14565&locale=en_GB
| ZE-9 | Y7-14708 | 14708 | Mini Termik Röle 6-9A | MSD-DILE | 32.73 | 1 | https://datasheet.eaton.com/datasheet.php?model=14708&locale=en_GB
| ZE-12 | Y7-14752 | 14752 | Mini Termik Röle 9-12A | MSD-DILE | 32.73 | 1 | https://datasheet.eaton.com/datasheet.php?model=14752&locale=en_GB
| DILK12-11(230V50HZ,240V60HZ) | Y7-293988 | 293988 | Kompansazyon Kontaktörü 12,5kVAr | MSD | 59.5 | 1 | https://datasheet.eaton.com/datasheet.php?model=293988&locale=en_GB
| DILK20-11(230V50HZ,240V60HZ) | Y7-294010 | 294010 | Kompansazyon Kontaktörü 20kVAr | MSD | 66 | 1 | https://datasheet.eaton.com/datasheet.php?model=294010&locale=en_GB
| DILK25-11(230V50HZ,240V60HZ) | Y7-294032 | 294032 | Kompansazyon Kontaktörü 25kVAr | MSD | 91.6 | 1 | https://datasheet.eaton.com/datasheet.php?model=294032&locale=en_GB
| DILK33-10(230V50HZ,240V60HZ) | Y7-294054 | 294054 | Kompansazyon Kontaktörü 33,3kVAr | MSD | 136.3 | 1 | https://datasheet.eaton.com/datasheet.php?model=294054&locale=en_GB
| DILK50-10(230V50HZ,240V60HZ) | Y7-294076 | 294076 | Kompansazyon Kontaktörü 50kVAr | MSD | 199.8 | 1 | https://datasheet.eaton.com/datasheet.php?model=294076&locale=en_GB
| SDAINLEM(230V50HZ,240V60HZ) | Y7-51840 | 51840 | Yıldız-Üçgen Yolverici 5,5kW | MSD-DILE | 169.1 | 1 | https://datasheet.eaton.com/datasheet.php?model=51840&locale=en_GB
| SDAINLM16(230V50HZ,240V60HZ) | Y7-278311 | 278311 | Yıldız-Üçgen Yolverici 7,5kW | MSD | 172.6 | 1 | https://datasheet.eaton.com/datasheet.php?model=278311&locale=en_GB
| SDAINLM22(230V50HZ,240V60HZ) | Y7-278336 | 278336 | Yıldız-Üçgen Yolverici 11kW | MSD | 190.7 | 1 | https://datasheet.eaton.com/datasheet.php?model=278336&locale=en_GB
| SDAINLM30(230V50HZ,240V60HZ) | Y7-278361 | 278361 | Yıldız-Üçgen Yolverici 15kW | MSD | 218.8 | 1 | https://datasheet.eaton.com/datasheet.php?model=278361&locale=en_GB
| SDAINLM45(230V50HZ,240V60HZ) | Y7-278386 | 278386 | Yıldız-Üçgen Yolverici 22kW | MSD | 258.2 | 1 | https://datasheet.eaton.com/datasheet.php?model=278386&locale=en_GB
| SDAINLM55(230V50HZ,240V60HZ) | Y7-278411 | 278411 | Yıldız-Üçgen Yolverici 30kW | MSD | 338.1 | 1 | https://datasheet.eaton.com/datasheet.php?model=278411&locale=en_GB
| MSC-D-0,25-M7(230V50HZ) | Y7-281925 | 281925 | Kompakt Yolverici 0,06kW | MSD | 61.6 | 1 | https://datasheet.eaton.com/datasheet.php?model=281925&locale=en_GB
| MSC-D-0,4-M7(230V50HZ) | Y7-281926 | 281926 | Kompakt Yolverici 0,09kW | MSD | 61.6 | 1 | https://datasheet.eaton.com/datasheet.php?model=281926&locale=en_GB
| MSC-D-0,63-M7(230V50HZ) | Y7-281927 | 281927 | Kompakt Yolverici 0,18kW | MSD | 61.6 | 1 | https://datasheet.eaton.com/datasheet.php?model=281927&locale=en_GB
| MSC-D-1-M7(230V50HZ) | Y7-281929 | 281929 | Kompakt Yolverici 0,25kW | MSD | 61.6 | 1 | https://datasheet.eaton.com/datasheet.php?model=281929&locale=en_GB
| MSC-D-1,6-M7(230V50HZ) | Y7-283140 | 283140 | Kompakt Yolverici 0,55kW | MSD | 61.6 | 1 | https://datasheet.eaton.com/datasheet.php?model=283140&locale=en_GB
| MSC-D-2,5-M7(230V50HZ) | Y7-283142 | 283142 | Kompakt Yolverici 0,75kW | MSD | 61.6 | 1 | https://datasheet.eaton.com/datasheet.php?model=283142&locale=en_GB
| MSC-D-4-M7(230V50HZ) | Y7-283143 | 283143 | Kompakt Yolverici 1,5kW | MSD | 61.6 | 1 | https://datasheet.eaton.com/datasheet.php?model=283143&locale=en_GB
| MSC-D-6,3-M7(230V50HZ) | Y7-283145 | 283145 | Kompakt Yolverici 2,2kW | MSD | 61.6 | 1 | https://datasheet.eaton.com/datasheet.php?model=283145&locale=en_GB
| MSC-D-10-M7(230V50HZ) | Y7-283146 | 283146 | Kompakt Yolverici 3kW | MSD | 65.6 | 1 | https://datasheet.eaton.com/datasheet.php?model=283146&locale=en_GB
| MSC-D-10-M9(230V50HZ) | Y7-283147 | 283147 | Kompakt Yolverici 4kW | MSD | 68 | 1 | https://datasheet.eaton.com/datasheet.php?model=283147&locale=en_GB
| MSC-D-12-M12(230V50HZ) | Y7-283148 | 283148 | Kompakt Yolverici 5,5kW | MSD | 72.4 | 1 | https://datasheet.eaton.com/datasheet.php?model=283148&locale=en_GB
| MSC-D-16-M15(230V50HZ) | Y7-100414 | 100414 | Kompakt Yolverici 7,5kW | MSD | 76.1 | 1 | https://datasheet.eaton.com/datasheet.php?model=100414&locale=en_GB
| DILMP20(230V50HZ,240V60HZ) | Y7-276970 | 276970 | 4 Kutuplu Kontaktör 20A | MSD | 25.27 | 1 | https://datasheet.eaton.com/datasheet.php?model=276970&locale=en_GB
| DILMP32-10(230V50HZ,240V60HZ) | Y7-109797 | 109797 | 4 Kutuplu Kontaktör 32A | MSD | 42.58 | 1 | https://datasheet.eaton.com/datasheet.php?model=109797&locale=en_GB
| DILMP32-01(230V50HZ,240V60HZ) | Y7-118911 | 118911 | 4 Kutuplu Kontaktör 32A | MSD | 42.58 | 1 | https://datasheet.eaton.com/datasheet.php?model=118911&locale=en_GB
| DILMP45-10(230V50HZ,240V60HZ) | Y7-109826 | 109826 | 4 Kutuplu Kontaktör 45A | MSD | 53.2 | 1 | https://datasheet.eaton.com/datasheet.php?model=109826&locale=en_GB
| DILMP45-01(230V50HZ,240V60HZ) | Y7-118914 | 118914 | 4 Kutuplu Kontaktör 45A | MSD | 53.2 | 1 | https://datasheet.eaton.com/datasheet.php?model=118914&locale=en_GB
| DILMP63(230V50HZ,240V60HZ) | Y7-109855 | 109855 | 4 Kutuplu Kontaktör 63A | MSD | 111.5 | 1 | https://datasheet.eaton.com/datasheet.php?model=109855&locale=en_GB
| DILMP80(230V50HZ,240V60HZ) | Y7-109884 | 109884 | 4 Kutuplu Kontaktör 80A | MSD | 155.7 | 1 | https://datasheet.eaton.com/datasheet.php?model=109884&locale=en_GB
| DILMP125(RAC240) | Y7-109905 | 109905 | 4 Kutuplu Kontaktör 125A | MSD | 225.7 | 1 | https://datasheet.eaton.com/datasheet.php?model=109905&locale=en_GB
| DILMP160(RAC240) | Y7-109915 | 109915 | 4 Kutuplu Kontaktör 160A | MSD | 286.7 | 1 | https://datasheet.eaton.com/datasheet.php?model=109915&locale=en_GB
| DILMP200(RAC240) | Y7-109925 | 109925 | 4 Kutuplu Kontaktör 200A | MSD | 381.6 | 1 | https://datasheet.eaton.com/datasheet.php?model=109925&locale=en_GB
| PKZM01-0,16-EA | Y7-189880 | 189880 | Motor Koruma Şalteri (PKZM01) 0,1-0,16A | MSD | 32.81 | 1
| PKZM01-0,25-EA | Y7-189881 | 189881 | Motor Koruma Şalteri (PKZM01) 0,16-0,25A | MSD | 32.81 | 1
| PKZM01-0,4-EA | Y7-189882 | 189882 | Motor Koruma Şalteri (PKZM01) 0,25-0,4A | MSD | 32.81 | 1
| PKZM01-0,63-EA | Y7-189883 | 189883 | Motor Koruma Şalteri (PKZM01) 0,4-0,63A | MSD | 32.81 | 1
| PKZM01-1-EA | Y7-189884 | 189884 | Motor Koruma Şalteri (PKZM01) 0,63-1A | MSD | 32.81 | 1
| PKZM01-1,6-EA | Y7-189885 | 189885 | Motor Koruma Şalteri (PKZM01) 1-1,6A | MSD | 32.81 | 1
| PKZM01-2,5-EA | Y7-189886 | 189886 | Motor Koruma Şalteri (PKZM01) 1,6-2,5A | MSD | 32.81 | 1
| PKZM01-4-EA | Y7-189887 | 189887 | Motor Koruma Şalteri (PKZM01) 2,5-4A | MSD | 32.81 | 1
| PKZM01-6,3-EA | Y7-189888 | 189888 | Motor Koruma Şalteri (PKZM01) 4-6,3A | MSD | 32.81 | 1
| PKZM01-10-EA | Y7-189889 | 189889 | Motor Koruma Şalteri (PKZM01) 6,3-10A | MSD | 35.52 | 1
| PKZM01-12-EA | Y7-189890 | 189890 | Motor Koruma Şalteri (PKZM01) 8-12A | MSD | 35.52 | 1
| PKZM01-16-EA | Y7-189891 | 189891 | Motor Koruma Şalteri (PKZM01) 10-16A | MSD | 39.13 | 1
| PKZM01-20-EA | Y7-189892 | 189892 | Motor Koruma Şalteri (PKZM01) 16-20A | MSD | 43.64 | 1
| PKZM01-25-EA | Y7-189893 | 189893 | Motor Koruma Şalteri (PKZM01) 20-25A | MSD | 43.64 | 1
| PKZM0-0,16-EA | Y7-189894 | 189894 | Motor Koruma Şalteri (PKZM0) 0,1-0,16A | MSD | 34.29 | 1
| PKZM0-0,25-EA | Y7-189895 | 189895 | Motor Koruma Şalteri (PKZM0) 0,16-0,25A | MSD | 34.29 | 1
| PKZM0-0,4-EA | Y7-189896 | 189896 | Motor Koruma Şalteri (PKZM0) 0,25-0,4A | MSD | 34.29 | 1
| PKZM0-0,63-EA | Y7-189897 | 189897 | Motor Koruma Şalteri (PKZM0) 0,4-0,63A | MSD | 34.29 | 1
| PKZM0-1-EA | Y7-189898 | 189898 | Motor Koruma Şalteri (PKZM0) 0,63-1A | MSD | 34.29 | 1
| PKZM0-1,6-EA | Y7-189899 | 189899 | Motor Koruma Şalteri (PKZM0) 1-1,6A | MSD | 34.29 | 1
| PKZM0-2,5-EA | Y7-189900 | 189900 | Motor Koruma Şalteri (PKZM0) 1,6-2,5A | MSD | 34.29 | 1
| PKZM0-4-EA | Y7-189901 | 189901 | Motor Koruma Şalteri (PKZM0) 2,5-4A | MSD | 34.29 | 1
| PKZM0-6,3-EA | Y7-189902 | 189902 | Motor Koruma Şalteri (PKZM0) 4-6,3A | MSD | 34.29 | 1
| PKZM0-10-EA | Y7-189903 | 189903 | Motor Koruma Şalteri (PKZM0) 6,3-10A | MSD | 37.16 | 1
| PKZM0-12-EA | Y7-189904 | 189904 | Motor Koruma Şalteri (PKZM0) 8-12A | MSD | 37.16 | 1
| PKZM0-16-EA | Y7-189905 | 189905 | Motor Koruma Şalteri (PKZM0) 10-16A | MSD | 41.18 | 1
| PKZM0-20-EA | Y7-189906 | 189906 | Motor Koruma Şalteri (PKZM0) 16-20A | MSD | 45.2 | 1
| PKZM0-25-EA | Y7-189869 | 189869 | Motor Koruma Şalteri (PKZM0) 20-25A | MSD | 45.2 | 1
| PKZM0-32-EA | Y7-189870 | 189870 | Motor Koruma Şalteri (PKZM0) 25-32A | MSD | 81.9 | 1
| PKM0-0,16 | Y7-72720 | 72720 | Manyetik Motor Koruma Şalteri (PKM0) 0,1-0,16A | MSD | 43.81 | 1 | https://datasheet.eaton.com/datasheet.php?model=72720&locale=en_GB
| PKM0-0,25 | Y7-72721 | 72721 | Manyetik Motor Koruma Şalteri (PKM0) 0,16-0,25A | MSD | 43.81 | 1 | https://datasheet.eaton.com/datasheet.php?model=72721&locale=en_GB
| PKM0-0,4 | Y7-72722 | 72722 | Manyetik Motor Koruma Şalteri (PKM0) 0,25-0,4A | MSD | 43.81 | 1 | https://datasheet.eaton.com/datasheet.php?model=72722&locale=en_GB
| PKM0-0,63 | Y7-72723 | 72723 | Manyetik Motor Koruma Şalteri (PKM0) 0,4-0,63A | MSD | 43.81 | 1 | https://datasheet.eaton.com/datasheet.php?model=72723&locale=en_GB
| PKM0-1 | Y7-72724 | 72724 | Manyetik Motor Koruma Şalteri (PKM0) 0,63-1A | MSD | 43.81 | 1 | https://datasheet.eaton.com/datasheet.php?model=72724&locale=en_GB
| PKM0-1,6 | Y7-72725 | 72725 | Manyetik Motor Koruma Şalteri (PKM0) 1-1,6A | MSD | 43.81 | 1 | https://datasheet.eaton.com/datasheet.php?model=72725&locale=en_GB
| PKM0-2,5 | Y7-72726 | 72726 | Manyetik Motor Koruma Şalteri (PKM0) 1,6-2,5A | MSD | 43.81 | 1 | https://datasheet.eaton.com/datasheet.php?model=72726&locale=en_GB
| PKM0-4 | Y7-72727 | 72727 | Manyetik Motor Koruma Şalteri (PKM0) 2,5-4A | MSD | 43.81 | 1 | https://datasheet.eaton.com/datasheet.php?model=72727&locale=en_GB
| PKM0-6,3 | Y7-72728 | 72728 | Manyetik Motor Koruma Şalteri (PKM0) 4-6,3A | MSD | 43.81 | 1 | https://datasheet.eaton.com/datasheet.php?model=72728&locale=en_GB
| PKM0-10 | Y7-72729 | 72729 | Manyetik Motor Koruma Şalteri (PKM0) 6,3-10A | MSD | 51 | 1 | https://datasheet.eaton.com/datasheet.php?model=72729&locale=en_GB
| PKM0-12 | Y7-278490 | 278490 | Manyetik Motor Koruma Şalteri (PKM0) 8-12A | MSD | 51 | 1 | https://datasheet.eaton.com/datasheet.php?model=278490&locale=en_GB
| PKM0-16 | Y7-44502 | 44502 | Manyetik Motor Koruma Şalteri (PKM0) 10-16A | MSD | 54 | 1 | https://datasheet.eaton.com/datasheet.php?model=44502&locale=en_GB
| PKM0-20 | Y7-203594 | 203594 | Manyetik Motor Koruma Şalteri (PKM0) 16-20A | MSD | 63.8 | 1 | https://datasheet.eaton.com/datasheet.php?model=203594&locale=en_GB
| PKM0-25 | Y7-44503 | 44503 | Manyetik Motor Koruma Şalteri (PKM0) 20-25A | MSD | 63.8 | 1 | https://datasheet.eaton.com/datasheet.php?model=44503&locale=en_GB
| PKM0-32 | Y7-278491 | 278491 | Manyetik Motor Koruma Şalteri (PKM0) 25-32A | MSD | 86.5 | 1 | https://datasheet.eaton.com/datasheet.php?model=278491&locale=en_GB
| PKZM4-32-EA | Y7-190020 | 190020 | Motor Koruma Şalteri (PKZM4) 25-32A | MSD | 122.5 | 1
| PKZM4-40-EA | Y7-190021 | 190021 | Motor Koruma Şalteri (PKZM4) 32-40A | MSD | 135.5 | 1
| PKZM4-50-EA | Y7-190022 | 190022 | Motor Koruma Şalteri (PKZM4) 40-50A | MSD | 147.6 | 1
| PKZM4-58-EA | Y7-190023 | 190023 | Motor Koruma Şalteri (PKZM4) 50-58A | MSD | 148.5 | 1
| PKZM4-63-EA | Y7-190024 | 190024 | Motor Koruma Şalteri (PKZM4) 55-63A | MSD | 149.5 | 1
| NZMB1-M40 | Y7-265710 | 265710 | Motor Koruma Şalteri (NZM) 25kA 32-40A | MSD | 157.8 | 1 | https://datasheet.eaton.com/datasheet.php?model=265710&locale=en_GB
| NZMB1-M50 | Y7-265711 | 265711 | Motor Koruma Şalteri (NZM) 25kA 40-50A | MSD | 157.8 | 1 | https://datasheet.eaton.com/datasheet.php?model=265711&locale=en_GB
| NZMB1-M63 | Y7-265712 | 265712 | Motor Koruma Şalteri (NZM) 25kA 50-63A | MSD | 157.8 | 1 | https://datasheet.eaton.com/datasheet.php?model=265712&locale=en_GB
| NZMB1-M80 | Y7-265713 | 265713 | Motor Koruma Şalteri (NZM) 25kA 63-80A | MSD | 157.8 | 1 | https://datasheet.eaton.com/datasheet.php?model=265713&locale=en_GB
| NZMB1-M100 | Y7-265714 | 265714 | Motor Koruma Şalteri (NZM) 25kA 80-100A | MSD | 157.8 | 1 | https://datasheet.eaton.com/datasheet.php?model=265714&locale=en_GB
| NZMB2-M125 | Y7-265715 | 265715 | Motor Koruma Şalteri (NZM) 25kA 100-125A | MSD | 203 | 1 | https://datasheet.eaton.com/datasheet.php?model=265715&locale=en_GB
| NZMB2-M160 | Y7-265716 | 265716 | Motor Koruma Şalteri (NZM) 25kA 125-160A | MSD | 229.8 | 1 | https://datasheet.eaton.com/datasheet.php?model=265716&locale=en_GB
| NZMB2-M200 | Y7-265717 | 265717 | Motor Koruma Şalteri (NZM) 25kA 160-200A | MSD | 280.9 | 1 | https://datasheet.eaton.com/datasheet.php?model=265717&locale=en_GB
| NZMB2-M125-BT | Y7-115260 | 115260 | Motor Koruma Şalteri (NZM) 25kA 100-125A | MSD | 229.8 | 1 | https://datasheet.eaton.com/datasheet.php?model=115260&locale=en_GB
| NZMC1-M40 | Y7-271398 | 271398 | Motor Koruma Şalteri (NZM) 36kA 32-40A | MSD | 173.7 | 1 | https://datasheet.eaton.com/datasheet.php?model=271398&locale=en_GB
| NZMC1-M50 | Y7-271399 | 271399 | Motor Koruma Şalteri (NZM) 36kA 40-50A | MSD | 173.7 | 1 | https://datasheet.eaton.com/datasheet.php?model=271399&locale=en_GB
| NZMC1-M63 | Y7-271400 | 271400 | Motor Koruma Şalteri (NZM) 36kA 50-63A | MSD | 173.7 | 1 | https://datasheet.eaton.com/datasheet.php?model=271400&locale=en_GB
| NZMC1-M80 | Y7-271401 | 271401 | Motor Koruma Şalteri (NZM) 36kA 63-80A | MSD | 173.7 | 1 | https://datasheet.eaton.com/datasheet.php?model=271401&locale=en_GB
| NZMC1-M100 | Y7-271402 | 271402 | Motor Koruma Şalteri (NZM) 36kA 80-100A | MSD | 173.7 | 1 | https://datasheet.eaton.com/datasheet.php?model=271402&locale=en_GB
| NZMC2-M125 | Y7-271424 | 271424 | Motor Koruma Şalteri (NZM) 36kA 100-125A | MSD | 211.6 | 1 | https://datasheet.eaton.com/datasheet.php?model=271424&locale=en_GB
| NZMC2-M160 | Y7-271425 | 271425 | Motor Koruma Şalteri (NZM) 36kA 125-160A | MSD | 239 | 1 | https://datasheet.eaton.com/datasheet.php?model=271425&locale=en_GB
| NZMC2-M200 | Y7-271426 | 271426 | Motor Koruma Şalteri (NZM) 36kA 160-200A | MSD | 312.8 | 1 | https://datasheet.eaton.com/datasheet.php?model=271426&locale=en_GB
| NZMN1-M40 | Y7-265718 | 265718 | Motor Koruma Şalteri (NZM) 50kA 32-40A | MSD | 182.3 | 1 | https://datasheet.eaton.com/datasheet.php?model=265718&locale=en_GB
| NZMN1-M50 | Y7-265719 | 265719 | Motor Koruma Şalteri (NZM) 50kA 40-50A | MSD | 182.3 | 1 | https://datasheet.eaton.com/datasheet.php?model=265719&locale=en_GB
| NZMN1-M63 | Y7-265720 | 265720 | Motor Koruma Şalteri (NZM) 50kA 50-63A | MSD | 182.3 | 1 | https://datasheet.eaton.com/datasheet.php?model=265720&locale=en_GB
| NZMN1-M80 | Y7-265721 | 265721 | Motor Koruma Şalteri (NZM) 50kA 63-80A | MSD | 182.3 | 1 | https://datasheet.eaton.com/datasheet.php?model=265721&locale=en_GB
| NZMN1-M100 | Y7-265722 | 265722 | Motor Koruma Şalteri (NZM) 50kA 80-100A | MSD | 182.3 | 1 | https://datasheet.eaton.com/datasheet.php?model=265722&locale=en_GB
| NZMN2-M125 | Y7-265723 | 265723 | Motor Koruma Şalteri (NZM) 50kA 100-125A | MSD | 222.1 | 1 | https://datasheet.eaton.com/datasheet.php?model=265723&locale=en_GB
| NZMN2-M160 | Y7-265724 | 265724 | Motor Koruma Şalteri (NZM) 50kA 125-160A | MSD | 250.3 | 1 | https://datasheet.eaton.com/datasheet.php?model=265724&locale=en_GB
| NZMN2-M200 | Y7-265725 | 265725 | Motor Koruma Şalteri (NZM) 50kA 160-200A | MSD | 327.5 | 1 | https://datasheet.eaton.com/datasheet.php?model=265725&locale=en_GB
| NZMH1-M40 | Y7-115450 | 115450 | Motor Koruma Şalteri (NZM) 100kA 32-40A | MSD | 187.5 | 1 | https://datasheet.eaton.com/datasheet.php?model=115450&locale=en_GB
| NZMH1-M50 | Y7-115451 | 115451 | Motor Koruma Şalteri (NZM) 100kA 40-50A | MSD | 187.5 | 1 | https://datasheet.eaton.com/datasheet.php?model=115451&locale=en_GB
| NZMH1-M63 | Y7-115452 | 115452 | Motor Koruma Şalteri (NZM) 100kA 50-63A | MSD | 187.5 | 1 | https://datasheet.eaton.com/datasheet.php?model=115452&locale=en_GB
| NZMH1-M80 | Y7-115453 | 115453 | Motor Koruma Şalteri (NZM) 100kA 63-80A | MSD | 209.6 | 1 | https://datasheet.eaton.com/datasheet.php?model=115453&locale=en_GB
| NZMH1-M100 | Y7-115454 | 115454 | Motor Koruma Şalteri (NZM) 100kA 80-100A | MSD | 261.6 | 1 | https://datasheet.eaton.com/datasheet.php?model=115454&locale=en_GB
| NZMH2-M20 | Y7-281299 | 281299 | Motor Koruma Şalteri (NZM) 150kA 16-20A | MSD | 223.6 | 1 | https://datasheet.eaton.com/datasheet.php?model=281299&locale=en_GB
| NZMH2-M25 | Y7-281300 | 281300 | Motor Koruma Şalteri (NZM) 150kA 20-25A | MSD | 223.6 | 1 | https://datasheet.eaton.com/datasheet.php?model=281300&locale=en_GB
| NZMH2-M32 | Y7-281301 | 281301 | Motor Koruma Şalteri (NZM) 150kA 25-32A | MSD | 223.6 | 1 | https://datasheet.eaton.com/datasheet.php?model=281301&locale=en_GB
| NZMH2-M40 | Y7-281302 | 281302 | Motor Koruma Şalteri (NZM) 150kA 32-40A | MSD | 223.6 | 1 | https://datasheet.eaton.com/datasheet.php?model=281302&locale=en_GB
| NZMH2-M50 | Y7-281303 | 281303 | Motor Koruma Şalteri (NZM) 150kA 40-50A | MSD | 223.6 | 1 | https://datasheet.eaton.com/datasheet.php?model=281303&locale=en_GB
| NZMH2-M63 | Y7-281304 | 281304 | Motor Koruma Şalteri (NZM) 150kA 50-63A | MSD | 223.6 | 1 | https://datasheet.eaton.com/datasheet.php?model=281304&locale=en_GB
| NZMH2-M80 | Y7-281305 | 281305 | Motor Koruma Şalteri (NZM) 150kA 63-80A | MSD | 239 | 1 | https://datasheet.eaton.com/datasheet.php?model=281305&locale=en_GB
| NZMH2-M100 | Y7-281306 | 281306 | Motor Koruma Şalteri (NZM) 150kA 80-100A | MSD | 301.5 | 1 | https://datasheet.eaton.com/datasheet.php?model=281306&locale=en_GB
| NZMH2-M125 | Y7-281307 | 281307 | Motor Koruma Şalteri (NZM) 150kA 100-125A | MSD | 460.9 | 1 | https://datasheet.eaton.com/datasheet.php?model=281307&locale=en_GB
| NZMH2-M160 | Y7-281308 | 281308 | Motor Koruma Şalteri (NZM) 150kA 125-160A | MSD | 559 | 1 | https://datasheet.eaton.com/datasheet.php?model=281308&locale=en_GB
| NZMH2-M200 | Y7-281309 | 281309 | Motor Koruma Şalteri (NZM) 150kA 160-200A | MSD | 655 | 1 | https://datasheet.eaton.com/datasheet.php?model=281309&locale=en_GB
| NZMN2-ME90 | Y7-265778 | 265778 | Motor Koruma Şalteri (NZM) 50kA 45-90A | MSD | 337.9 | 1 | https://datasheet.eaton.com/datasheet.php?model=265778&locale=en_GB
| NZMN2-ME140 | Y7-265779 | 265779 | Motor Koruma Şalteri (NZM) 50kA 70-140A | MSD | 394.7 | 1 | https://datasheet.eaton.com/datasheet.php?model=265779&locale=en_GB
| NZMN2-ME220 | Y7-265780 | 265780 | Motor Koruma Şalteri (NZM) 50kA 110-220A | MSD | 538 | 1 | https://datasheet.eaton.com/datasheet.php?model=265780&locale=en_GB
| NZMN3-ME220 | Y7-265781 | 265781 | Motor Koruma Şalteri (NZM) 50kA 110-220A | MSD | 956 | 1 | https://datasheet.eaton.com/datasheet.php?model=265781&locale=en_GB
| NZMN3-ME350 | Y7-265782 | 265782 | Motor Koruma Şalteri (NZM) 50kA 175-350A | MSD | 956 | 1 | https://datasheet.eaton.com/datasheet.php?model=265782&locale=en_GB
| NZMN3-ME450 | Y7-284468 | 284468 | Motor Koruma Şalteri (NZM) 50kA 225-450A | MSD | 1071 | 1 | https://datasheet.eaton.com/datasheet.php?model=284468&locale=en_GB
| NZMN4-ME550 | Y7-265783 | 265783 | Motor Koruma Şalteri (NZM) 50kA 275-550A | MSD | 1268 | 1 | https://datasheet.eaton.com/datasheet.php?model=265783&locale=en_GB
| NZMN4-ME875 | Y7-265784 | 265784 | Motor Koruma Şalteri (NZM) 50kA 438-875A | MSD | 2410 | 1 | https://datasheet.eaton.com/datasheet.php?model=265784&locale=en_GB
| NZMN4-ME1400 | Y7-265785 | 265785 | Motor Koruma Şalteri (NZM) 50kA 700-1400A | MSD | 3812 | 1 | https://datasheet.eaton.com/datasheet.php?model=265785&locale=en_GB
| NZMH2-ME90 | Y7-265786 | 265786 | Motor Koruma Şalteri (NZM) 150kA 45-90A | MSD | 521 | 1 | https://datasheet.eaton.com/datasheet.php?model=265786&locale=en_GB
| NZMH2-ME140 | Y7-265787 | 265787 | Motor Koruma Şalteri (NZM) 150kA 70-140A | MSD | 635 | 1 | https://datasheet.eaton.com/datasheet.php?model=265787&locale=en_GB
| NZMH2-ME220 | Y7-265788 | 265788 | Motor Koruma Şalteri (NZM) 150kA 110-220A | MSD | 817 | 1 | https://datasheet.eaton.com/datasheet.php?model=265788&locale=en_GB
| NZMH3-ME220 | Y7-265789 | 265789 | Motor Koruma Şalteri (NZM) 150kA 110-220A | MSD | 1142 | 1 | https://datasheet.eaton.com/datasheet.php?model=265789&locale=en_GB
| NZMH3-ME350 | Y7-265790 | 265790 | Motor Koruma Şalteri (NZM) 150kA 175-350A | MSD | 1142 | 1 | https://datasheet.eaton.com/datasheet.php?model=265790&locale=en_GB
| NZMH3-ME450 | Y7-284469 | 284469 | Motor Koruma Şalteri (NZM) 150kA 225-450A | MSD | 1229 | 1 | https://datasheet.eaton.com/datasheet.php?model=284469&locale=en_GB
| NZMH4-ME550 | Y7-265791 | 265791 | Motor Koruma Şalteri (NZM) 85kA 275-550A | MSD | 1728 | 1 | https://datasheet.eaton.com/datasheet.php?model=265791&locale=en_GB
| NZMH4-ME875 | Y7-265792 | 265792 | Motor Koruma Şalteri (NZM) 85kA 438-875A | MSD | 3016 | 1 | https://datasheet.eaton.com/datasheet.php?model=265792&locale=en_GB
| NZMH4-ME1400 | Y7-265793 | 265793 | Motor Koruma Şalteri (NZM) 85kA 700-1400A | MSD | 4625 | 1 | https://datasheet.eaton.com/datasheet.php?model=265793&locale=en_GB
| PKE12/XTU-1,2 | Y7-121731 | 121731 | Elektronik Motor Koruma Şalteri (PKE) 0,3-1,2A | MSD | 130.7 | 1 | https://datasheet.eaton.com/datasheet.php?model=121731&locale=en_GB
| PKE12/XTU-4 | Y7-121732 | 121732 | Elektronik Motor Koruma Şalteri (PKE) 1-4A | MSD | 130.7 | 1 | https://datasheet.eaton.com/datasheet.php?model=121732&locale=en_GB
| PKE12/XTU-12 | Y7-121733 | 121733 | Elektronik Motor Koruma Şalteri (PKE) 3-12A | MSD | 130.7 | 1 | https://datasheet.eaton.com/datasheet.php?model=121733&locale=en_GB
| PKE32/XTU-32 | Y7-121734 | 121734 | Elektronik Motor Koruma Şalteri (PKE) 8-32A | MSD | 145.6 | 1 | https://datasheet.eaton.com/datasheet.php?model=121734&locale=en_GB
| PKE65/XTUW-32 | Y7-138517 | 138517 | Elektronik Motor Koruma Şalteri (PKE) 8-32A | MSD | 337.4 | 1 | https://datasheet.eaton.com/datasheet.php?model=138517&locale=en_GB
| PKE65/XTU-65 | Y7-138516 | 138516 | Elektronik Motor Koruma Şalteri (PKE) 16-65A | MSD | 357.2 | 1 | https://datasheet.eaton.com/datasheet.php?model=138516&locale=en_GB
| PKE12 | Y7-121721 | 121721 | Motor Koruma Şalteri Aksesuarı: PKE12 Ana Gövde | MSD | 43.31 | 1 | https://datasheet.eaton.com/datasheet.php?model=121721&locale=en_GB
| PKE32 | Y7-121722 | 121722 | Motor Koruma Şalteri Aksesuarı: PKE32 Ana Gövde | MSD | 56.7 | 1 | https://datasheet.eaton.com/datasheet.php?model=121722&locale=en_GB
| PKE65 | Y7-138258 | 138258 | Motor Koruma Şalteri Aksesuarı: PKE65 Ana Gövde | MSD | 175.8 | 1 | https://datasheet.eaton.com/datasheet.php?model=138258&locale=en_GB
| PKE-XTU-1,2 | Y7-121723 | 121723 | Motor Koruma Şalteri Aksesuarı: PKE12 Açtırma Ünitesi 0,3-1,2A | MSD | 89.7 | 1 | https://datasheet.eaton.com/datasheet.php?model=121723&locale=en_GB
| PKE-XTU-4 | Y7-121724 | 121724 | Motor Koruma Şalteri Aksesuarı: PKE12 Açtırma Ünitesi 1-4A | MSD | 89.7 | 1 | https://datasheet.eaton.com/datasheet.php?model=121724&locale=en_GB
| PKE-XTU-12 | Y7-121725 | 121725 | Motor Koruma Şalteri Aksesuarı: PKE12 Açtırma Ünitesi 3-12A | MSD | 89.7 | 1 | https://datasheet.eaton.com/datasheet.php?model=121725&locale=en_GB
| PKE-XTU-32 | Y7-121726 | 121726 | Motor Koruma Şalteri Aksesuarı: PKE32 Açtırma Ünitesi 8-32A | MSD | 89.7 | 1 | https://datasheet.eaton.com/datasheet.php?model=121726&locale=en_GB
| PKE-XTUW-32 | Y7-138261 | 138261 | Motor Koruma Şalteri Aksesuarı: PKE65 Açtırma Ünitesi 8-32A | MSD | 160.9 | 1 | https://datasheet.eaton.com/datasheet.php?model=138261&locale=en_GB
| PKE-XTU-65 | Y7-138259 | 138259 | Motor Koruma Şalteri Aksesuarı: PKE65 Açtırma Ünitesi 16-65A | MSD | 179.6 | 1 | https://datasheet.eaton.com/datasheet.php?model=138259&locale=en_GB
| PKE-XTUA-1,2 | Y7-121727 | 121727 | Motor Koruma Şalteri Aksesuarı: PKE12 Gelişmiş Açtırma Ünitesi 0,3-1,2A | MSD | 115.1 | 1 | https://datasheet.eaton.com/datasheet.php?model=121727&locale=en_GB
| PKE-XTUA-4 | Y7-121728 | 121728 | Motor Koruma Şalteri Aksesuarı: PKE12 Gelişmiş Açtırma Ünitesi 1-4A | MSD | 115.1 | 1 | https://datasheet.eaton.com/datasheet.php?model=121728&locale=en_GB
| PKE-XTUA-12 | Y7-121729 | 121729 | Motor Koruma Şalteri Aksesuarı: PKE12 Gelişmiş Açtırma Ünitesi 3-12A | MSD | 115.1 | 1 | https://datasheet.eaton.com/datasheet.php?model=121729&locale=en_GB
| PKE-XTUA-32 | Y7-121730 | 121730 | Motor Koruma Şalteri Aksesuarı: PKE32 Gelişmiş Açtırma Ünitesi 8-32A | MSD | 115.1 | 1 | https://datasheet.eaton.com/datasheet.php?model=121730&locale=en_GB
| PKE-XTUWA-32 | Y7-138262 | 138262 | Motor Koruma Şalteri Aksesuarı: PKE65 Gelişmiş Açtırma Ünitesi 8-32A | MSD | 186.5 | 1 | https://datasheet.eaton.com/datasheet.php?model=138262&locale=en_GB
| PKE-XTUA-65 | Y7-138260 | 138260 | Motor Koruma Şalteri Aksesuarı: PKE65 Gelişmiş Açtırma Ünitesi 16-65A | MSD | 213.2 | 1 | https://datasheet.eaton.com/datasheet.php?model=138260&locale=en_GB
| PKE32-XMB | Y7-134837 | 134837 | Motor Koruma Şalteri Aksesuarı: PKE12/32 Montaj Aparatı | MSD | 16.32 | 20 | https://datasheet.eaton.com/datasheet.php?model=134837&locale=en_GB
| PKE65/AK | Y7-158247 | 158247 | Motor Koruma Şalteri Aksesuarı: PKE65 Ana Gövde (Kilitlenebilir döner kollu) | MSD | 182.8 | 1 | https://datasheet.eaton.com/datasheet.php?model=158247&locale=en_GB
| PKE65/AK/XTUW-32 | Y7-158249 | 158249 | Elektronik Motor Koruma Şalteri (PKE) 8-32A (Kilitlenebilir döner kollu) | MSD | 344.1 | 1 | https://datasheet.eaton.com/datasheet.php?model=158249&locale=en_GB
| PKE65/AK/XTU-65 | Y7-158248 | 158248 | Elektronik Motor Koruma Şalteri (PKE) 16-65A (Kilitlenebilir döner kollu) | MSD | 363.7 | 1 | https://datasheet.eaton.com/datasheet.php?model=158248&locale=en_GB
| PKE32-COM | Y7-168970 | 168970 | Motor Koruma Şalteri Aksesuarı: PKE SWDT Haberleşme Kablosu | MSD | 62.8 | 1 | https://datasheet.eaton.com/datasheet.php?model=168970&locale=en_GB
| PKE-COM-RTU | Y7-199344 | 199344 | Motor Koruma Şalteri Aksesuarı: PKE Modbus RTU Haberleşme Modülü | MSD | 103.4 | 1 | https://datasheet.eaton.com/datasheet.php?model=168970&locale=en_GB
| EMS2-DO-T-2,4-24VDC | Y7-192391 | 192391 | Motor Kontrol Rölesi (EMS2) 24VDC, DOL 0,18-2,4A | MSD | 238.8 | 1 | https://datasheet.eaton.com/datasheet.php?model=192391&locale=en_GB
| EMS2-DO-T-9-24VDC | Y7-192395 | 192395 | Motor Kontrol Rölesi (EMS2) 24VDC, DOL 1,5-9A | MSD | 238.8 | 1 | https://datasheet.eaton.com/datasheet.php?model=192395&locale=en_GB
| EMS2-DOS-T-3-24VDC | Y7-192393 | 192393 | Motor Kontrol Rölesi (EMS2) 24VDC, DOL, Acil Durdurma 0,18-3A | MSD | 251.3 | 1 | https://datasheet.eaton.com/datasheet.php?model=192393&locale=en_GB
| EMS2-DOS-T-9-24VDC | Y7-192397 | 192397 | Motor Kontrol Rölesi (EMS2) 24VDC, DOL, Acil Durdurma 1,5-9A | MSD | 251.3 | 1 | https://datasheet.eaton.com/datasheet.php?model=192397&locale=en_GB
| EMS2-RO-T-2,4-24VDC | Y7-192392 | 192392 | Motor Kontrol Rölesi (EMS2) 24VDC, Enversör 0,18-2,4A | MSD | 240.9 | 1 | https://datasheet.eaton.com/datasheet.php?model=192392&locale=en_GB
| EMS2-RO-T-9-24VDC | Y7-192396 | 192396 | Motor Kontrol Rölesi (EMS2) 24VDC, Enversör 1,5-9A | MSD | 240.9 | 1 | https://datasheet.eaton.com/datasheet.php?model=192396&locale=en_GB
| EMS2-ROS-T-3-24VDC | Y7-192394 | 192394 | Motor Kontrol Rölesi (EMS2) 24VDC, Enversör, Acil Durdurma 0,18-3A | MSD | 255.9 | 1 | https://datasheet.eaton.com/datasheet.php?model=192394&locale=en_GB
| EMS2-ROS-T-9-24VDC | Y7-192398 | 192398 | Motor Kontrol Rölesi (EMS2) 24VDC, Enversör, Acil Durdurma 1,5-9A | MSD | 255.9 | 1 | https://datasheet.eaton.com/datasheet.php?model=192398&locale=en_GB
| EMS2-DO-Z-2,4-24VDC | Y7-197160 | 197160 | Motor Kontrol Rölesi (EMS2) 24VDC, DOL 0,18-2,4A | MSD | 238.8 | 1 | https://datasheet.eaton.com/datasheet.php?model=197160&locale=en_GB
| EMS2-DO-Z-9-24VDC | Y7-197164 | 197164 | Motor Kontrol Rölesi (EMS2) 24VDC, DOL 1,5-9A | MSD | 238.8 | 1 | https://datasheet.eaton.com/datasheet.php?model=197164&locale=en_GB
| EMS2-DOS-Z-3-24VDC | Y7-197162 | 197162 | Motor Kontrol Rölesi (EMS2) 24VDC, DOL, Acil Durdurma 0,18-3A | MSD | 251.3 | 1 | https://datasheet.eaton.com/datasheet.php?model=197162&locale=en_GB
| EMS2-DOS-Z-9-24VDC | Y7-197166 | 197166 | Motor Kontrol Rölesi (EMS2) 24VDC, DOL, Acil Durdurma 1,5-9A | MSD | 251.3 | 1 | https://datasheet.eaton.com/datasheet.php?model=197166&locale=en_GB
| EMS2-RO-Z-2,4-24VDC | Y7-197161 | 197161 | Motor Kontrol Rölesi (EMS2) 24VDC, Enversör 0,18-2,4A | MSD | 240.9 | 1 | https://datasheet.eaton.com/datasheet.php?model=197161&locale=en_GB
| EMS2-RO-Z-9-24VDC | Y7-197165 | 197165 | Motor Kontrol Rölesi (EMS2) 24VDC, Enversör 1,5-9A | MSD | 240.9 | 1 | https://datasheet.eaton.com/datasheet.php?model=197165&locale=en_GB
| EMS2-ROS-Z-3-24VDC | Y7-197163 | 197163 | Motor Kontrol Rölesi (EMS2) 24VDC, Enversör, Acil Durdurma 0,18-3A | MSD | 255.9 | 1 | https://datasheet.eaton.com/datasheet.php?model=197163&locale=en_GB
| EMS2-ROS-Z-9-24VDC | Y7-197167 | 197167 | Motor Kontrol Rölesi (EMS2) 24VDC, Enversör, Acil Durdurma 1,5-9A | MSD | 255.9 | 1 | https://datasheet.eaton.com/datasheet.php?model=197167&locale=en_GB
| EMS2-DO-Z-2,4-230VAC | Y7-197168 | 197168 | Motor Kontrol Rölesi (EMS2) 230VAC, DOL 0,18-2,4A | MSD | 238.8 | 1 | https://datasheet.eaton.com/datasheet.php?model=197168&locale=en_GB
| EMS2-DO-Z-9-230VAC | Y7-197170 | 197170 | Motor Kontrol Rölesi (EMS2) 230VAC, DOL 1,5-9A | MSD | 238.8 | 1 | https://datasheet.eaton.com/datasheet.php?model=197170&locale=en_GB
| EMS2-RO-Z-2,4-230VAC | Y7-197169 | 197169 | Motor Kontrol Rölesi (EMS2) 230VAC, Enversör 0,18-2,4A | MSD | 240.9 | 1 | https://datasheet.eaton.com/datasheet.php?model=197169&locale=en_GB
| EMS2-RO-Z-9-230VAC | Y7-197171 | 197171 | Motor Kontrol Rölesi (EMS2) 230VAC, Enversör 1,5-9A | MSD | 240.9 | 1 | https://datasheet.eaton.com/datasheet.php?model=197171&locale=en_GB
| EMS2-ROSF-Z-3-24VDC | Y7-192399 | 192399 | Motor Kontrol Rölesi-Sigortalı (EMS2) 24VDC, Enversör, Acil Durdurma 0,18-3A | MSD | 291 | 1 | https://datasheet.eaton.com/datasheet.php?model=192399&locale=en_GB
| EMS2-ROSF-Z-9-24VDC | Y7-192400 | 192400 | Motor Kontrol Rölesi-Sigortalı (EMS2) 24VDC, Enversör, Acil Durdurma 1,5-9A | MSD | 291 | 1 | https://datasheet.eaton.com/datasheet.php?model=192400&locale=en_GB
| NHI11-PKZ0 | Y7-72896 | 72896 | Motor Koruma Şalteri Aksesuarı: Yardımcı Kontak 1NA+1NK (PKZM için) | MSD | 6.47 | 5 | https://datasheet.eaton.com/datasheet.php?model=72896&locale=en_GB
| NHI12-PKZ0 | Y7-72895 | 72895 | Motor Koruma Şalteri Aksesuarı: Yardımcı Kontak 1NA+2NK (PKZM için) | MSD | 8.86 | 5 | https://datasheet.eaton.com/datasheet.php?model=72895&locale=en_GB
| NHI21-PKZ0 | Y7-72894 | 72894 | Motor Koruma Şalteri Aksesuarı: Yardımcı Kontak 2NA+1NK (PKZM için) | MSD | 8.86 | 5 | https://datasheet.eaton.com/datasheet.php?model=72894&locale=en_GB
| NHI-E-11-PKZ0 | Y7-82882 | 82882 | Motor Koruma Şalteri Aksesuarı: Yardımcı Kontak 1NA+1NK (PKZM için) | MSD | 7.85 | 5 | https://datasheet.eaton.com/datasheet.php?model=82882&locale=en_GB
| AGM2-10-PKZ0 | Y7-72898 | 72898 | Motor Koruma Şalteri Aksesuarı: Hata Kontağı 2NA (PKZM için) | MSD | 14.68 | 2 | https://datasheet.eaton.com/datasheet.php?model=72898&locale=en_GB
| AGM2-01-PKZ0 | Y7-72899 | 72899 | Motor Koruma Şalteri Aksesuarı: Hata Kontağı 2NK (PKZM için) | MSD | 14.68 | 2 | https://datasheet.eaton.com/datasheet.php?model=72899&locale=en_GB
| U-PKZ0(230V50HZ) | Y7-73135 | 73135 | Motor Koruma Şalteri Aksesuarı: Düşük Gerilim Açtırma Bobini (PKZM için) | MSD | 22.81 | 2 | https://datasheet.eaton.com/datasheet.php?model=73135&locale=en_GB
| A-PKZ0(230V50HZ) | Y7-73187 | 73187 | Motor Koruma Şalteri Aksesuarı: Şönt Açtırma Bobini (PKZM için) | MSD | 20.59 | 2 | https://datasheet.eaton.com/datasheet.php?model=73187&locale=en_GB
| CI-PKZ01 | Y7-281403 | 281403 | Motor Koruma Şalteri Aksesuarı: Şalter Kutusu IP40 (PKZM01 için) | MSD | 10.99 | 1 | https://datasheet.eaton.com/datasheet.php?model=281403&locale=en_GB
| CI-PKZ01-G | Y7-281404 | 281404 | Motor Koruma Şalteri Aksesuarı: Şalter Kutusu IP65 (PKZM01 için) | MSD | 12.96 | 1 | https://datasheet.eaton.com/datasheet.php?model=281404&locale=en_GB
| CI-PKZ01-SVB | Y7-281405 | 281405 | Motor Koruma Şalteri Aksesuarı: Şalter Kutusu IP65 Kilitlenebilir (PKZM01 için) | MSD | 18.05 | 1 | https://datasheet.eaton.com/datasheet.php?model=281405&locale=en_GB
| CI-PKZ01-PVT | Y7-281406 | 281406 | Motor Koruma Şalteri Aksesuarı: Şalter Kutusu IP65 Acil stop (PKZM01 için) | MSD | 27.4 | 1 | https://datasheet.eaton.com/datasheet.php?model=281406&locale=en_GB
| CI-PKZ01-PVS | Y7-281407 | 281407 | Motor Koruma Şalteri Aksesuarı: Şalter Kutusu IP65 Kilitli acil stop (PKZM01 için) | MSD | 44.3 | 1 | https://datasheet.eaton.com/datasheet.php?model=281407&locale=en_GB
| CI-K2-PKZ0 | Y7-219653 | 219653 | Motor Koruma Şalteri Aksesuarı: Şalter Kutusu IP40 (PKZM0 için) | MSD | 10.34 | 1 | https://datasheet.eaton.com/datasheet.php?model=219653&locale=en_GB
| CI-K2-PKZ0-G | Y7-219654 | 219654 | Motor Koruma Şalteri Aksesuarı: Şalter Kutusu IP55 Siyah kollu (PKZM0 için) | MSD | 13.04 | 1 | https://datasheet.eaton.com/datasheet.php?model=219654&locale=en_GB
| CI-K2-PKZ0-GR | Y7-219655 | 219655 | Motor Koruma Şalteri Aksesuarı: Şalter Kutusu IP55 Kırmızı kollu (PKZM0 için) | MSD | 17.39 | 1 | https://datasheet.eaton.com/datasheet.php?model=219655&locale=en_GB
| CI-K4-PKZ4-G | Y7-225524 | 225524 | Motor Koruma Şalteri Aksesuarı: Şalter Kutusu IP55 Siyah kollu (PKZM4 için) | MSD | 37.33 | 1 | https://datasheet.eaton.com/datasheet.php?model=225524&locale=en_GB
| CI-K4-PKZ4-GR | Y7-225525 | 225525 | Motor Koruma Şalteri Aksesuarı: Şalter Kutusu IP55 Kırmızı kollu (PKZM4 için) | MSD | 41.59 | 1 | https://datasheet.eaton.com/datasheet.php?model=225525&locale=en_GB
| E-PKZ01 | Y7-281633 | 281633 | Motor Koruma Şalteri Aksesuarı: Gömme Şalter Kutusu IP40 (PKZM01 için) | MSD | 9.84 | 1 | https://datasheet.eaton.com/datasheet.php?model=281633&locale=en_GB
| E-PKZ01-G | Y7-281634 | 281634 | Motor Koruma Şalteri Aksesuarı: Gömme Şalter Kutusu IP65 (PKZM01 için) | MSD | 13.45 | 1 | https://datasheet.eaton.com/datasheet.php?model=281634&locale=en_GB
| E-PKZ01-SVB | Y7-281635 | 281635 | Motor Koruma Şalteri Aksesuarı: Gömme Şalter Kutusu IP65 Kilitlenebilir (PKZM01 için) | MSD | 16.98 | 1 | https://datasheet.eaton.com/datasheet.php?model=281635&locale=en_GB
| E-PKZ01-PVT | Y7-281636 | 281636 | Motor Koruma Şalteri Aksesuarı: Gömme Şalter Kutusu IP65 Acil stop (PKZM01 için) | MSD | 26.33 | 1 | https://datasheet.eaton.com/datasheet.php?model=281636&locale=en_GB
| E-PKZ01-PVS | Y7-281637 | 281637 | Motor Koruma Şalteri Aksesuarı: Gömme Şalter Kutusu IP65 Kilitli acil stop (PKZM01 için) | MSD | 42.74 | 1 | https://datasheet.eaton.com/datasheet.php?model=281637&locale=en_GB
| AK-PKZ0 | Y7-30851 | 30851 | Motor Koruma Şalteri Aksesuarı: Kilitlenebilir Döner Kol (PKZM0 için) | MSD | 2.56 | 5 | https://datasheet.eaton.com/datasheet.php?model=30851&locale=en_GB
| PKZ0-XH | Y7-106132 | 106132 | Motor Koruma Şalteri Aksesuarı: Kilitlenebilir Döner Kol-siyah (PKZM0 için) | MSD | 26.66 | 1 | https://datasheet.eaton.com/datasheet.php?model=106132&locale=en_GB
| PKZ0-XRH | Y7-106133 | 106133 | Motor Koruma Şalteri Aksesuarı: Kilitlenebilir Döner Kol-kırmızı (PKZM0 için) | MSD | 30.35 | 1 | https://datasheet.eaton.com/datasheet.php?model=106133&locale=en_GB
| B3.0/2-PKZ0 | Y7-63961 | 63961 | Motor Koruma Şalteri Aksesuarı: Besleme Barası 2'li (PKZM0 için) | MSD | 8.45 | 10 | https://datasheet.eaton.com/datasheet.php?model=63961&locale=en_GB
| B3.0/3-PKZ0 | Y7-232289 | 232289 | Motor Koruma Şalteri Aksesuarı: Besleme Barası 3'lü (PKZM0 için) | MSD | 9.27 | 10 | https://datasheet.eaton.com/datasheet.php?model=232289&locale=en_GB
| B3.0/4-PKZ0 | Y7-63960 | 63960 | Motor Koruma Şalteri Aksesuarı: Besleme Barası 4'lü (PKZM0 için) | MSD | 10.34 | 10 | https://datasheet.eaton.com/datasheet.php?model=63960&locale=en_GB
| B3.0/5-PKZ0 | Y7-232290 | 232290 | Motor Koruma Şalteri Aksesuarı: Besleme Barası 5'li (PKZM0 için) | MSD | 10.99 | 10 | https://datasheet.eaton.com/datasheet.php?model=232290&locale=en_GB
| B3.1/2-PKZ0 | Y7-44945 | 44945 | Motor Koruma Şalteri Aksesuarı: Besleme Barası 2'li (PKZM0+Yard.kontak için) | MSD | 8.45 | 10 | https://datasheet.eaton.com/datasheet.php?model=44945&locale=en_GB
| B3.1/3-PKZ0 | Y7-44946 | 44946 | Motor Koruma Şalteri Aksesuarı: Besleme Barası 3'lü PKZM0+Yard.kontak için) | MSD | 9.27 | 10 | https://datasheet.eaton.com/datasheet.php?model=44946&locale=en_GB
| B3.1/4-PKZ0 | Y7-44947 | 44947 | Motor Koruma Şalteri Aksesuarı: Besleme Barası 4'lü PKZM0+Yard.kontak için) | MSD | 10.34 | 10 | https://datasheet.eaton.com/datasheet.php?model=44947&locale=en_GB
| B3.1/5-PKZ0 | Y7-44948 | 44948 | Motor Koruma Şalteri Aksesuarı: Besleme Barası 5'li PKZM0+Yard.kontak için) | MSD | 12.06 | 10 | https://datasheet.eaton.com/datasheet.php?model=44948&locale=en_GB
| BK25/3-PKZ0 | Y7-32720 | 32720 | Motor Koruma Şalteri Aksesuarı: Besleme Barası Girişi (PKZM0 için) | MSD | 8.2 | 5 | https://datasheet.eaton.com/datasheet.php?model=32720&locale=en_GB
| B3.1/2-PKZ4 | Y7-220223 | 220223 | Motor Koruma Şalteri Aksesuarı: Besleme Barası 2'li (PKZM4 için) | MSD | 16.24 | 1 | https://datasheet.eaton.com/datasheet.php?model=220223&locale=en_GB
| B3.1/3-PKZ4 | Y7-220224 | 220224 | Motor Koruma Şalteri Aksesuarı: Besleme Barası 3'lü (PKZM4 için) | MSD | 21.66 | 1 | https://datasheet.eaton.com/datasheet.php?model=220224&locale=en_GB
| B3.1/4-PKZ4 | Y7-220225 | 220225 | Motor Koruma Şalteri Aksesuarı: Besleme Barası 4'lü (PKZM4 için) | MSD | 27.07 | 1 | https://datasheet.eaton.com/datasheet.php?model=220225&locale=en_GB
| PKZM0-XDM12 | Y7-283149 | 283149 | Motor Koruma Şalteri Aksesuarı: DOL Bağlantı Aparatı (PKZM0/PKE ile DILM7-15 için) | MSD | 6.6 | 1 | https://datasheet.eaton.com/datasheet.php?model=283149&locale=en_GB
| PKZM0-XRM12 | Y7-283185 | 283185 | Motor Koruma Şalteri Aksesuarı: DOL Bağlantı Aparatı (PKZM0/PKE ile 2 adet DILM7-15 için) | MSD | 22.97 | 1 | https://datasheet.eaton.com/datasheet.php?model=283185&locale=en_GB
| PKZM0-XDM15ME | Y7-179646 | 179646 | Motor Koruma Şalteri Aksesuarı: DOL Bağlantı Aparatı (PKZM0/PKE ile DILM7-15 için) | MSD | 4.35 | 1 | https://datasheet.eaton.com/datasheet.php?model=179646&locale=en_GB
| PKZM0-XDM32ME | Y7-190312 | 190312 | Motor Koruma Şalteri Aksesuarı: DOL Bağlantı Aparatı (PKZM0/PKE ile DILM17-32 için) | MSD | 4.35 | 5 | https://datasheet.eaton.com/datasheet.php?model=190312&locale=en_GB
| PKZM4-XDM65 | Y7-101053 | 101053 | Motor Koruma Şalteri Aksesuarı: DOL Bağlantı Aparatı (PKZM4 ile DILM40-65 için) | MSD | 24.69 | 1 | https://datasheet.eaton.com/datasheet.php?model=101053&locale=en_GB
| PKZM0-XRM32 | Y7-283189 | 283189 | Motor Koruma Şalteri Aksesuarı: DOL Bağlantı Aparatı (PKZM0/PKE ile 2 adet DILM17-32 için) | MSD | 25.27 | 1 | https://datasheet.eaton.com/datasheet.php?model=283189&locale=en_GB
| DILMT7(230V50HZ/240V60HZ) | Y7-190994 | 190994 | Güç Kontaktörü (Thin-Line, 230VAC, I boy) - 7A | MSD | 12.47 | 1
| DILMT9(230V50HZ/240V60HZ) | Y7-190995 | 190995 | Güç Kontaktörü (Thin-Line, 230VAC, I boy) - 9A | MSD | 12.88 | 1
| DILMT12(230V50HZ/240V60HZ) | Y7-190996 | 190996 | Güç Kontaktörü (Thin-Line, 230VAC, I boy) - 12A | MSD | 13.21 | 1
| DILMT17(230V50HZ/240V60HZ) | Y7-190997 | 190997 | Güç Kontaktörü (Thin-Line, 230VAC, II boy) - 18A | MSD | 19.03 | 1
| DILMT25(230V50HZ/240V60HZ) | Y7-190998 | 190998 | Güç Kontaktörü (Thin-Line, 230VAC, II boy) - 25A | MSD | 21.08 | 1
| DILMT32(230V50HZ/240V60HZ) | Y7-190999 | 190999 | Güç Kontaktörü (Thin-Line, 230VAC, II boy) - 32A | MSD | 38.06 | 1
| DILMT40(230V50HZ/240V60HZ) | Y7-191000 | 191000 | Güç Kontaktörü (Thin-Line, 230VAC, III boy) - 40A | MSD | 53 | 1
| DILMT50(230V50HZ/240V60HZ) | Y7-191001 | 191001 | Güç Kontaktörü (Thin-Line, 230VAC, III boy) - 50A | MSD | 76 | 1
| DILMT65(230V50HZ/240V60HZ) | Y7-190964 | 190964 | Güç Kontaktörü (Thin-Line, 230VAC, III boy) - 65A | MSD | 101.1 | 1
| DILMT80(230V50HZ/240V60HZ) | Y7-190965 | 190965 | Güç Kontaktörü (Thin-Line, 230VAC, IV boy) - 80A | MSD | 117.8 | 1
| DILMT95(230V50HZ/240V60HZ) | Y7-190966 | 190966 | Güç Kontaktörü (Thin-Line, 230VAC, IV boy) - 95A | MSD | 145 | 1
| DILAT-30(230V50HZ/240V60HZ) | Y7-190990 | 190990 | Yardımcı Kontaktör (Thin-Line, 230VAC) 3NA | MSD | 12.63 | 1
| DILAT-21(230V50HZ/240V60HZ) | Y7-190991 | 190991 | Yardımcı Kontaktör (Thin-Line, 230VAC) 2NA+1NK | MSD | 12.63 | 1
| DILAT-12(230V50HZ/240V60HZ) | Y7-190992 | 190992 | Yardımcı Kontaktör (Thin-Line, 230VAC) 1NA+2NK | MSD | 12.63 | 1
| DILAT-03(230V50HZ/240V60HZ) | Y7-190993 | 190993 | Yardımcı Kontaktör (Thin-Line, 230VAC) 3NK | MSD | 12.63 | 1
| DILMT7(24V50HZ/60HZ) | Y7-197613 | 197613 | Güç Kontaktörü (Thin-Line, 24VAC, I boy) - 7A | MSD | 12.47 | 1
| DILMT9(24V50HZ/60HZ) | Y7-197614 | 197614 | Güç Kontaktörü (Thin-Line, 24VAC, I boy) - 9A | MSD | 12.88 | 1
| DILMT12(24V50HZ/60HZ) | Y7-197615 | 197615 | Güç Kontaktörü (Thin-Line, 24VAC, I boy) - 12A | MSD | 13.21 | 1
| DILMT17(24V50HZ/60HZ) | Y7-197616 | 197616 | Güç Kontaktörü (Thin-Line, 24VAC, II boy) - 18A | MSD | 19.03 | 1
| DILMT25(24V50HZ/60HZ) | Y7-197617 | 197617 | Güç Kontaktörü (Thin-Line, 24VAC, II boy) - 25A | MSD | 21.08 | 1
| DILMT32(24V50HZ/60HZ) | Y7-197618 | 197618 | Güç Kontaktörü (Thin-Line, 24VAC, II boy) - 32A | MSD | 38.06 | 1
| DILMT40(24V50HZ/60HZ) | Y7-197619 | 197619 | Güç Kontaktörü (Thin-Line, 24VAC, III boy) - 40A | MSD | 53 | 1
| DILMT50(24V50HZ/60HZ) | Y7-197620 | 197620 | Güç Kontaktörü (Thin-Line, 24VAC, III boy) - 50A | MSD | 76 | 1
| DILMT65(24V50HZ/60HZ) | Y7-197621 | 197621 | Güç Kontaktörü (Thin-Line, 24VAC, III boy) - 65A | MSD | 101.1 | 1
| DILMT80(24V50HZ/60HZ) | Y7-197622 | 197622 | Güç Kontaktörü (Thin-Line, 24VAC, IV boy) - 80A | MSD | 117.8 | 1
| DILMT95(24V50HZ/60HZ) | Y7-197623 | 197623 | Güç Kontaktörü (Thin-Line, 24VAC, IV boy) - 95A | MSD | 145 | 1
| DILAT-30(24V50HZ/60HZ) | Y7-197624 | 197624 | Yardımcı Kontaktör (Thin-Line, 24VAC) 3NA | MSD | 12.63 | 1
| DILAT-21(24V50HZ/60HZ) | Y7-197625 | 197625 | Yardımcı Kontaktör (Thin-Line, 24VAC) 2NA+1NK | MSD | 12.63 | 1
| DILAT-12(24V50HZ/60HZ) | Y7-197626 | 197626 | Yardımcı Kontaktör (Thin-Line, 24VAC) 1NA+2NK | MSD | 12.63 | 1
| DILAT-03(24V50HZ/60HZ) | Y7-197627 | 197627 | Yardımcı Kontaktör (Thin-Line, 24VAC) 3NK | MSD | 12.63 | 1
| DILMT7(RDC24) | Y7-190977 | 190977 | Güç Kontaktörü (Thin-Line, 24VDC, I boy) - 7A | MSD | 22.64 | 1
| DILMT9(RDC24) | Y7-190978 | 190978 | Güç Kontaktörü (Thin-Line, 24VDC, I boy) - 9A | MSD | 23.22 | 1
| DILMT12(RDC24) | Y7-190979 | 190979 | Güç Kontaktörü (Thin-Line, 24VDC, I boy) - 12A | MSD | 23.95 | 1
| DILMT17(RDC24) | Y7-190980 | 190980 | Güç Kontaktörü (Thin-Line, 24VDC, II boy) - 18A | MSD | 33.39 | 1
| DILMT25(RDC24) | Y7-190981 | 190981 | Güç Kontaktörü (Thin-Line, 24VDC, II boy) - 25A | MSD | 35.36 | 1
| DILMT32(RDC24) | Y7-190982 | 190982 | Güç Kontaktörü (Thin-Line, 24VDC, II boy) - 32A | MSD | 47.74 | 1
| DILMT40(RDC24) | Y7-190983 | 190983 | Güç Kontaktörü (Thin-Line, 24VDC, III boy) - 40A | MSD | 66.4 | 1
| DILMT50(RDC24) | Y7-190984 | 190984 | Güç Kontaktörü (Thin-Line, 24VDC, III boy) - 50A | MSD | 93.6 | 1
| DILMT65(RDC24) | Y7-190985 | 190985 | Güç Kontaktörü (Thin-Line, 24VDC, III boy) - 65A | MSD | 125.9 | 1
| DILMT80(RDC24) | Y7-190986 | 190986 | Güç Kontaktörü (Thin-Line, 24VDC, IV boy) - 80A | MSD | 146.3 | 1
| DILMT95(RDC24) | Y7-190987 | 190987 | Güç Kontaktörü (Thin-Line, 24VDC, IV boy) - 95A | MSD | 181.5 | 1
| DILAT-30(RDC24) | Y7-190967 | 190967 | Yardımcı Kontaktör (Thin-Line, 24VDC) 3NA | MSD | 23.13 | 1
| DILAT-21(RDC24) | Y7-190968 | 190968 | Yardımcı Kontaktör (Thin-Line, 24VDC) 2NA+1NK | MSD | 23.13 | 1
| DILAT-12(RDC24) | Y7-190969 | 190969 | Yardımcı Kontaktör (Thin-Line, 24VDC) 1NA+2NK | MSD | 23.13 | 1
| DILAT-03(RDC24) | Y7-190970 | 190970 | Yardımcı Kontaktör (Thin-Line, 24VDC) 3NK | MSD | 23.13 | 1
| DILT-XHI10 | Y7-190988 | 190988 | Kontaktör Aksesuarı: Thin-Line Yardımcı Kontak Bloğu 1NA | MSD | 2.89 | 1
| DILT-XHI01 | Y7-190989 | 190989 | Kontaktör Aksesuarı: Thin-Line Yardımcı Kontak Bloğu 1NK | MSD | 2.89 | 1
| DILT-XHI20 | Y7-190971 | 190971 | Kontaktör Aksesuarı: Thin-Line Yardımcı Kontak Bloğu 2NA | MSD | 4.57 | 1
| DILT-XHI11 | Y7-190972 | 190972 | Kontaktör Aksesuarı: Thin-Line Yardımcı Kontak Bloğu 1NA+1NK | MSD | 4.57 | 1
| DILT-XHI02 | Y7-190973 | 190973 | Kontaktör Aksesuarı: Thin-Line Yardımcı Kontak Bloğu 2NK | MSD | 4.57 | 1
| DILMT95-XHI11-SR | Y7-190974 | 190974 | Kontaktör Aksesuarı: Thin-Line Yana Takılan Yardımcı Kontak Bloğu (III ve IV boy) 1NA+1NK | MSD | 4.57 | 1
| DILMT95-XC72 | Y7-190958 | 190958 | Kontaktör Aksesuarı: Thin-Line Raya Montaj Aparatı (IV boy) | MSD | 4.23 | 1
| DILMT12-XMV | Y7-190954 | 190954 | Kontaktör Aksesuarı: Mekanik Kilit - I boy (Thin-Line) | MSD | 2.32 | 1
| DILMT32-XMV | Y7-190955 | 190955 | Kontaktör Aksesuarı: Mekanik Kilit - II boy (Thin-Line) | MSD | 2.32 | 1
| DILMT65-XMV | Y7-190956 | 190956 | Kontaktör Aksesuarı: Mekanik Kilit - III boy (Thin-Line) | MSD | 2.32 | 1
| DILMT95-XMV | Y7-190957 | 190957 | Kontaktör Aksesuarı: Mekanik Kilit - IV boy (Thin-Line) | MSD | 4.77 | 1
| DILMT32-XSPR240 | Y7-190975 | 190975 | Kontaktör Aksesuarı: Sönümleme Elemanı (RC) - I ve II boy (Thin-Line) | MSD | 6.35 | 1
| DILMT95-XSPR240 | Y7-190952 | 190952 | Kontaktör Aksesuarı: Sönümleme Elemanı (RC) - III ve IV boy (Thin-Line) | MSD | 12.14 | 1
| DILMT32-XSPV240 | Y7-190976 | 190976 | Kontaktör Aksesuarı: Sönümleme Elemanı (V) - I ve II boy (Thin-Line) | MSD | 6.35 | 1
| DILMT95-XSPV240 | Y7-190953 | 190953 | Kontaktör Aksesuarı: Sönümleme Elemanı (V) - III ve IV boy (Thin-Line) | MSD | 12.14 | 1
| ZBT12-0.16 | Y7-190959 | 190959 | Termik Röle (Thin-Line I,II boy için) _ 0,1-0,16A | MSD | 23.71 | 1
| ZBT12-0.24 | Y7-190960 | 190960 | Termik Röle (Thin-Line I,II boy için) _ 0,16-0,24A | MSD | 23.71 | 1
| ZBT12-0.4 | Y7-190961 | 190961 | Termik Röle (Thin-Line I,II boy için) _ 0,24-0,4A | MSD | 23.71 | 1
| ZBT12-0.6 | Y7-190962 | 190962 | Termik Röle (Thin-Line I,II boy için) _ 0,4-0,6A | MSD | 23.71 | 1
| ZBT12-1 | Y7-190963 | 190963 | Termik Röle (Thin-Line I,II boy için) _ 0,6-1A | MSD | 23.71 | 1
| ZBT12-1.6 | Y7-190934 | 190934 | Termik Röle (Thin-Line I,II boy için) _ 1-1,6A | MSD | 23.71 | 1
| ZBT12-2.4 | Y7-190936 | 190936 | Termik Röle (Thin-Line I,II boy için) _ 1,6-2,4A | MSD | 23.71 | 1
| ZBT12-4 | Y7-190935 | 190935 | Termik Röle (Thin-Line I,II boy için) _ 2,4-4A | MSD | 23.71 | 1
| ZBT12-6 | Y7-190937 | 190937 | Termik Röle (Thin-Line I,II boy için) _ 4-6A | MSD | 23.71 | 1
| ZBT12-10 | Y7-190938 | 190938 | Termik Röle (Thin-Line I,II boy için) _ 6-10A | MSD | 23.71 | 1
| ZBT12-12 | Y7-190939 | 190939 | Termik Röle (Thin-Line I,II boy için) _ 9-12A | MSD | 23.71 | 1
| ZBT32-16 | Y7-190940 | 190940 | Termik Röle (Thin-Line II boy için) _ 12-16A | MSD | 24.45 | 1
| ZBT32-24 | Y7-190941 | 190941 | Termik Röle (Thin-Line II boy için) _ 16-24A | MSD | 24.45 | 1
| ZBT32-32 | Y7-190942 | 190942 | Termik Röle (Thin-Line II boy için) _ 24-32A | MSD | 29.37 | 1
| ZBT65-24 | Y7-190943 | 190943 | Termik Röle (Thin-Line III, boy için) _ 17-25A | MSD | 30.27 | 1
| ZBT65-32 | Y7-190944 | 190944 | Termik Röle (Thin-Line III, boy için) _ 23-32A | MSD | 33.96 | 1
| ZBT65-40 | Y7-190945 | 190945 | Termik Röle (Thin-Line III, boy için) _ 30-40A | MSD | 33.96 | 1
| ZBT65-50 | Y7-190946 | 190946 | Termik Röle (Thin-Line III, boy için) _ 37-50A | MSD | 44.87 | 1
| ZBT65-65 | Y7-190947 | 190947 | Termik Röle (Thin-Line III, boy için) _ 48-65A | MSD | 47.17 | 1
| ZBT95-50 | Y7-190948 | 190948 | Termik Röle (Thin-Line IV, boy için) _ 37-50A | MSD | 61.8 | 1
| ZBT95-65 | Y7-190949 | 190949 | Termik Röle (Thin-Line IV, boy için) _ 48-65A | MSD | 62.8 | 1
| ZBT95-80 | Y7-190950 | 190950 | Termik Röle (Thin-Line IV, boy için) _ 63-80A | MSD | 78.3 | 1
| ZBT95-97 | Y7-190951 | 190951 | Termik Röle (Thin-Line IV, boy için) _ 77-97A | MSD | 78.3 | 1
Kumanda ve Kontrol Ürünleri
| ETR4-11-A | Y7-31882 | 31882 | Elektronik Zaman Rölesi - Çekmede Gecikme | CCD | 42.17 | 1 | https://datasheet.eaton.com/datasheet.php?model=31882&locale=en_GB
| ETR4-51-A | Y7-31884 | 31884 | Elektronik Zaman Rölesi - Yıldız-Üçgen | CCD | 51.5 | 1 | https://datasheet.eaton.com/datasheet.php?model=31884&locale=en_GB
| ETR4-69-A | Y7-31891 | 31891 | Elektronik Zaman Rölesi - Çok Fonksiyonlu 1A/K | CCD | 62.6 | 1 | https://datasheet.eaton.com/datasheet.php?model=31891&locale=en_GB
| ETR4-70-A | Y7-31888 | 31888 | Elektronik Zaman Rölesi - Çok Fonksiyonlu 2A/K | CCD | 77.7 | 1 | https://datasheet.eaton.com/datasheet.php?model=31888&locale=en_GB
| ETR4-11-W | Y7-31883 | 31883 | Elektronik Zaman Rölesi - Çekmede Gecikme | CCD | 60.5 | 1 | https://datasheet.eaton.com/datasheet.php?model=31883&locale=en_GB
| ETR4-51-W | Y7-31885 | 31885 | Elektronik Zaman Rölesi - Yıldız-Üçgen | CCD | 65.2 | 1 | https://datasheet.eaton.com/datasheet.php?model=31885&locale=en_GB
| ETR4-69-W | Y7-31887 | 31887 | Elektronik Zaman Rölesi - Çok Fonksiyonlu 1A/K | CCD | 82.5 | 1 | https://datasheet.eaton.com/datasheet.php?model=31887&locale=en_GB
| ETR2-11 | Y7-262684 | 262684 | Elektronik Zaman Rölesi (17,5mm) - Çekmede Gecikme | CCD | 43.64 | 1 | https://datasheet.eaton.com/datasheet.php?model=262684&locale=en_GB
| ETR2-12 | Y7-262686 | 262686 | Elektronik Zaman Rölesi (17,5mm) - Düşmede Gecikme | CCD | 43.64 | 1 | https://datasheet.eaton.com/datasheet.php?model=262686&locale=en_GB
| ETR2-21 | Y7-262687 | 262687 | Elektronik Zaman Rölesi (17,5mm) - Kısa Süreli ON | CCD | 43.64 | 1 | https://datasheet.eaton.com/datasheet.php?model=262687&locale=en_GB
| ETR2-42 | Y7-262688 | 262688 | Elektronik Zaman Rölesi (17,5mm) - Flaşör | CCD | 43.64 | 1 | https://datasheet.eaton.com/datasheet.php?model=262688&locale=en_GB
| ETR2-44 | Y7-262730 | 262730 | Elektronik Zaman Rölesi (17,5mm) - 2 Hızlı Flaşör | CCD | 53.8 | 1 | https://datasheet.eaton.com/datasheet.php?model=262730&locale=en_GB
| ETR2-69 | Y7-262689 | 262689 | Elektronik Zaman Rölesi (17,5mm) - Çok Fonksiyonlu | CCD | 53.8 | 1 | https://datasheet.eaton.com/datasheet.php?model=262689&locale=en_GB
| ETR2-11-D | Y7-119426 | 119426 | Elektronik Zaman Rölesi (17,5mm) - Çekmede Gecikme | CCD | 82.8 | 1 | https://datasheet.eaton.com/datasheet.php?model=119426&locale=en_GB
| ETR2-12-D | Y7-119427 | 119427 | Elektronik Zaman Rölesi (17,5mm) - Düşmede Gecikme | CCD | 82.8 | 1 | https://datasheet.eaton.com/datasheet.php?model=119427&locale=en_GB
| ETR2-69-D | Y7-119428 | 119428 | Elektronik Zaman Rölesi (17,5mm) - Çok Fonksiyonlu | CCD | 109.4 | 1 | https://datasheet.eaton.com/datasheet.php?model=119428&locale=en_GB
| EMR6-F500-G-1 | Y7-184789 | 184789 | Faz Kontrol Rölesi (Faz kaybı, faz sırası) | CCD | 98.2 | 1 | https://datasheet.eaton.com/datasheet.php?model=184789&locale=en_GB
| EMR6-A500-D-1 | Y7-184762 | 184762 | Faz Kontrol Rölesi (Faz kaybı, faz sırası, asimetri kont.) | CCD | 137.7 | 1 | https://datasheet.eaton.com/datasheet.php?model=184762&locale=en_GB
| EMR6-A300-C-1 | Y7-184761 | 184761 | Faz Kontrol Rölesi (Faz kaybı, faz sırası, asimetri kont.) | CCD | 174.2 | 1 | https://datasheet.eaton.com/datasheet.php?model=184761&locale=en_GB
| EMR6-I1-A-1 | Y7-184790 | 184790 | Faz Kontrol Rölesi (3mA...1A aşırı/düşük akım) | CCD | 176.4 | 1 | https://datasheet.eaton.com/datasheet.php?model=184790&locale=en_GB
| EMR6-I15-A-1 | Y7-184754 | 184754 | Faz Kontrol Rölesi (0,3A...15A aşırı/düşük akım) | CCD | 176.4 | 1 | https://datasheet.eaton.com/datasheet.php?model=184754&locale=en_GB
| EMR6-I15-B-1 | Y7-184755 | 184755 | Faz Kontrol Rölesi (0,3A...15A aşırı/düşük akım) | CCD | 164.9 | 1 | https://datasheet.eaton.com/datasheet.php?model=184755&locale=en_GB
| EMR6-W500-D-1 | Y7-184779 | 184779 | Faz Kontrol Rölesi (aşırı/düşük gerilim) | CCD | 162 | 1 | https://datasheet.eaton.com/datasheet.php?model=184779&locale=en_GB
| EMR6-W300-C-1 | Y7-184776 | 184776 | Faz Kontrol Rölesi (aşırı/düşük gerilim) | CCD | 186.1 | 1 | https://datasheet.eaton.com/datasheet.php?model=184776&locale=en_GB
| EMR6-W380-L-1 | Y7-184777 | 184777 | Faz Kontrol Rölesi (aşırı/düşük gerilim) | CCD | 151.2 | 1 | https://datasheet.eaton.com/datasheet.php?model=184777&locale=en_GB
| EMR6-W400-M-1 | Y7-184778 | 184778 | Faz Kontrol Rölesi (aşırı/düşük gerilim) | CCD | 151.2 | 1 | https://datasheet.eaton.com/datasheet.php?model=184778&locale=en_GB
| EMR6-N1000-N-1 | Y7-184756 | 184756 | Sıvı Seviye Kontrol Rölesi (0,1-1000 kΩ; 110-130 / 220-240 V AC) | CCD | 87.9 | 1 | https://datasheet.eaton.com/datasheet.php?model=184756&locale=en_GB
| EMR6-N1000-A-1 | Y7-184757 | 184757 | Sıvı Seviye Kontrol Rölesi (0,1-1000 kΩ; 24-240V AC/DC) | CCD | 145 | 1 | https://datasheet.eaton.com/datasheet.php?model=184757&locale=en_GB
| EMR6-N100-N-1 | Y7-184758 | 184758 | Sıvı Seviye Kontrol Rölesi (5-100 kΩ; 110-130 / 220-240 V AC) | CCD | 99 | 1 | https://datasheet.eaton.com/datasheet.php?model=184758&locale=en_GB
| EMR6-PH22 | Y7-184759 | 184759 | Faz Kontrol Rölesi Aksesuarı: Mühürlenebilir kapak (22,5mm) | CCD | 9.52 | 1 | https://datasheet.eaton.com/datasheet.php?model=184759&locale=en_GB
| EMR6-PH45 | Y7-184760 | 184760 | Faz Kontrol Rölesi Aksesuarı: Mühürlenebilir kapak (45mm) | CCD | 9.52 | 1 | https://datasheet.eaton.com/datasheet.php?model=184760&locale=en_GB
| EMR6-AW300-C-1 | Y7-184763 | 184763 | Faz Kontrol Rölesi (aşırı/düşük gerilim, asimetri kontrolü) | CCD | 189 | 1 | https://datasheet.eaton.com/datasheet.php?model=184763&locale=en_GB
| EMR6-AW500-D-1 | Y7-184764 | 184764 | Faz Kontrol Rölesi (aşırı/düşük gerilim, asimetri kontrolü) | CCD | 189 | 1 | https://datasheet.eaton.com/datasheet.php?model=184764&locale=en_GB
| EMR6-AWM580-H-1 | Y7-184765 | 184765 | Faz Kontrol Rölesi (aşırı/düşük gerilim, asimetri kontrolü) | CCD | 245.9 | 1 | https://datasheet.eaton.com/datasheet.php?model=184765&locale=en_GB
| EMR6-AWM720-I-1 | Y7-184766 | 184766 | Faz Kontrol Rölesi (aşırı/düşük gerilim, asimetri kontrolü) | CCD | 245.9 | 1 | https://datasheet.eaton.com/datasheet.php?model=184766&locale=en_GB
| EMR6-AWM820-J-1 | Y7-184767 | 184767 | Faz Kontrol Rölesi (aşırı/düşük gerilim, asimetri kontrolü) | CCD | 245.9 | 1 | https://datasheet.eaton.com/datasheet.php?model=184767&locale=en_GB
| EMR6-AWN170-E-1 | Y7-184768 | 184768 | Faz Kontrol Rölesi (aşırı/düşük gerilim, asimetri kontrolü, nötr kesintisi) | CCD | 197.1 | 1 | https://datasheet.eaton.com/datasheet.php?model=184768&locale=en_GB
| EMR6-AWN280-K-1 | Y7-184769 | 184769 | Faz Kontrol Rölesi (aşırı/düşük gerilim, asimetri kontrolü, nötr kesintisi) | CCD | 225.1 | 1 | https://datasheet.eaton.com/datasheet.php?model=184769&locale=en_GB
| EMR6-AWN280-D-1 | Y7-184770 | 184770 | Faz Kontrol Rölesi (aşırı/düşük gerilim, asimetri kontrolü, nötr kesintisi) | CCD | 197.1 | 1 | https://datasheet.eaton.com/datasheet.php?model=184770&locale=en_GB
| EMR6-AWN500-D-1 | Y7-184771 | 184771 | Faz Kontrol Rölesi (aşırı/düşük gerilim, asimetri kontrolü, nötr kesintisi) | CCD | 220.1 | 1 | https://datasheet.eaton.com/datasheet.php?model=184771&locale=en_GB
| EMR6-R250-A-1 | Y7-184772 | 184772 | İzolasyon Kontrol Rölesi | CCD | 241.6 | 1 | https://datasheet.eaton.com/datasheet.php?model=184772&locale=en_GB
| EMR6-R400-A-1 | Y7-184773 | 184773 | İzolasyon Kontrol Rölesi | CCD | 186.7 | 1 | https://datasheet.eaton.com/datasheet.php?model=184773&locale=en_GB
| EMR6-R400-A-2 | Y7-184774 | 184774 | İzolasyon Kontrol Rölesi | CCD | 505 | 1 | https://datasheet.eaton.com/datasheet.php?model=184774&locale=en_GB
| EMR6-RC690 | Y7-184775 | 184775 | İzolasyon Kontrol Rölesi | CCD | 270.4 | 1 | https://datasheet.eaton.com/datasheet.php?model=184775&locale=en_GB
| EMR6-IM1-A-1 | Y7-184780 | 184780 | Faz Kontrol Rölesi (akım izleme) | CCD | 209.9 | 1 | https://datasheet.eaton.com/datasheet.php?model=184780&locale=en_GB
| EMR6-IM15-A-1 | Y7-184781 | 184781 | Faz Kontrol Rölesi (akım izleme) | CCD | 209.9 | 1 | https://datasheet.eaton.com/datasheet.php?model=184781&locale=en_GB
| EMR6-IF1-A-1 | Y7-184782 | 184782 | Faz Kontrol Rölesi (akım izleme) | CCD | 209.9 | 1 | https://datasheet.eaton.com/datasheet.php?model=184782&locale=en_GB
| EMR6-IF15-A-1 | Y7-184783 | 184783 | Faz Kontrol Rölesi (akım izleme) | CCD | 209.9 | 1 | https://datasheet.eaton.com/datasheet.php?model=184783&locale=en_GB
| EMR6-VM600-A-1 | Y7-184784 | 184784 | Faz Kontrol Rölesi (gerilim izleme) | CCD | 209.9 | 1 | https://datasheet.eaton.com/datasheet.php?model=184784&locale=en_GB
| EMR6-VF600-A-1 | Y7-184785 | 184785 | Faz Kontrol Rölesi (gerilim izleme) | CCD | 209.9 | 1 | https://datasheet.eaton.com/datasheet.php?model=184785&locale=en_GB
| EMR6-T50-A-1 | Y7-184786 | 184786 | Sıcaklık Kontrol Rölesi | CCD | 223.9 | 1 | https://datasheet.eaton.com/datasheet.php?model=184786&locale=en_GB
| EMR6-T100-A-1 | Y7-184787 | 184787 | Sıcaklık Kontrol Rölesi | CCD | 223.9 | 1 | https://datasheet.eaton.com/datasheet.php?model=184787&locale=en_GB
| EMR6-T200-A-1 | Y7-184788 | 184788 | Sıcaklık Kontrol Rölesi | CCD | 223.9 | 1 | https://datasheet.eaton.com/datasheet.php?model=184788&locale=en_GB
| EMT6(230V) | Y7-66400 | 66400 | Termistör Koruma Rölesi 230V | CCD | 64.8 | 1 | https://datasheet.eaton.com/datasheet.php?model=66400&locale=en_GB
| EMT6 | Y7-66166 | 66166 | Termistör Koruma Rölesi 24-240V AC/DC | CCD | 79.7 | 1 | https://datasheet.eaton.com/datasheet.php?model=66166&locale=en_GB
| EMT6-DB(230V) | Y7-66401 | 66401 | Termistör Koruma Rölesi 230V (manuel reset) | CCD | 122.7 | 1 | https://datasheet.eaton.com/datasheet.php?model=66401&locale=en_GB
| EMT6-DB | Y7-66167 | 66167 | Termistör Koruma Rölesi 24-240V AC/DC (manuel reset) | CCD | 158.1 | 1 | https://datasheet.eaton.com/datasheet.php?model=66167&locale=en_GB
| EMT6-DBK | Y7-66168 | 66168 | Termistör Koruma Rölesi (sıfır gerilim koruması) | CCD | 189.9 | 1 | https://datasheet.eaton.com/datasheet.php?model=66168&locale=en_GB
| EMT6-K | Y7-269470 | 269470 | Termistör Koruma Rölesi 24-240V AC/DC | CCD | 79.7 | 1 | https://datasheet.eaton.com/datasheet.php?model=269470&locale=en_GB
| EMT6-KDB | Y7-269471 | 269471 | Termistör Koruma Rölesi 24-240V AC/DC (manuel reset) | CCD | 158.1 | 1 | https://datasheet.eaton.com/datasheet.php?model=269471&locale=en_GB
| J16/R | Y7-199727 | 199727 | Kutulu Pako Şalter (Kırmızı Kurma Kolu), 3 kutup, 16A | CCD | 23.05 | 1
| J20/R | Y7-199541 | 199541 | Kutulu Pako Şalter (Kırmızı Kurma Kolu), 3 kutup, 20A | CCD | 23.05 | 1
| J25/R | Y7-199542 | 199542 | Kutulu Pako Şalter (Kırmızı Kurma Kolu), 3 kutup, 25A | CCD | 25.35 | 1
| J32/R | Y7-199543 | 199543 | Kutulu Pako Şalter (Kırmızı Kurma Kolu), 3 kutup, 32A | CCD | 31.5 | 1
| J40/R | Y7-199544 | 199544 | Kutulu Pako Şalter (Kırmızı Kurma Kolu), 3 kutup, 40A | CCD | 60 | 1
| J16/B | Y7-199728 | 199728 | Kutulu Pako Şalter (Siyah Kurma Kolu), 3 kutup, 16A | CCD | 23.05 | 1
| J20/B | Y7-199545 | 199545 | Kutulu Pako Şalter (Siyah Kurma Kolu), 3 kutup, 20A | CCD | 23.05 | 1
| J25/B | Y7-199546 | 199546 | Kutulu Pako Şalter (Siyah Kurma Kolu), 3 kutup, 25A | CCD | 25.35 | 1
| J32/B | Y7-199547 | 199547 | Kutulu Pako Şalter (Siyah Kurma Kolu), 3 kutup, 32A | CCD | 31.5 | 1
| J40/B | Y7-199548 | 199548 | Kutulu Pako Şalter (Siyah Kurma Kolu), 3 kutup, 40A | CCD | 60 | 1
| J16/R/N | Y7-199729 | 199729 | Kutulu Pako Şalter (Kırmızı Kurma Kolu), 3+N kutup, 16A | CCD | 44.54 | 1
| J20/R/N | Y7-199549 | 199549 | Kutulu Pako Şalter (Kırmızı Kurma Kolu), 3+N kutup, 20A | CCD | 44.54 | 1
| J25/R/N | Y7-199550 | 199550 | Kutulu Pako Şalter (Kırmızı Kurma Kolu), 3+N kutup, 25A | CCD | 64.6 | 1
| J32/R/N | Y7-199551 | 199551 | Kutulu Pako Şalter (Kırmızı Kurma Kolu), 3+N kutup, 32A | CCD | 70.2 | 1
| J40/R/N | Y7-199552 | 199552 | Kutulu Pako Şalter (Kırmızı Kurma Kolu), 3+N kutup, 40A | CCD | 99.6 | 1
| J16/B/N | Y7-199730 | 199730 | Kutulu Pako Şalter (Siyah Kurma Kolu), 3+N kutup, 16A | CCD | 44.54 | 1
| J20/B/N | Y7-199553 | 199553 | Kutulu Pako Şalter (Siyah Kurma Kolu), 3+N kutup, 20A | CCD | 44.54 | 1
| J25/B/N | Y7-199554 | 199554 | Kutulu Pako Şalter (Siyah Kurma Kolu), 3+N kutup, 25A | CCD | 64.6 | 1
| J32/B/N | Y7-199555 | 199555 | Kutulu Pako Şalter (Siyah Kurma Kolu), 3+N kutup, 32A | CCD | 70.2 | 1
| J40/B/N | Y7-199556 | 199556 | Kutulu Pako Şalter (Siyah Kurma Kolu), 3+N kutup, 40A | CCD | 99.6 | 1
| T0-1-8200/E | Y7-67352 | 67352 | Pako Şalter 0-1 1x20A | CCD | 12.39 | 1 | https://datasheet.eaton.com/datasheet.php?model=67352&locale=en_GB
| T3-1-8200/E | Y7-64208 | 64208 | Pako Şalter 0-1 1x32A | CCD | 20.1 | 1 | https://datasheet.eaton.com/datasheet.php?model=64208&locale=en_GB
| T5B-1-8200/E | Y7-94281 | 94281 | Pako Şalter 0-1 1x63A | CCD | 40.11 | 1 | https://datasheet.eaton.com/datasheet.php?model=94281&locale=en_GB
| T0-1-102/E | Y7-88709 | 88709 | Pako Şalter 0-1 2x20A | CCD | 13.04 | 1 | https://datasheet.eaton.com/datasheet.php?model=88709&locale=en_GB
| T3-1-102/E | Y7-76073 | 76073 | Pako Şalter 0-1 2x32A | CCD | 22.64 | 1 | https://datasheet.eaton.com/datasheet.php?model=76073&locale=en_GB
| T5B-1-102/E | Y7-94471 | 94471 | Pako Şalter 0-1 2x63A | CCD | 44.79 | 1 | https://datasheet.eaton.com/datasheet.php?model=94471&locale=en_GB
| T0-2-1/E | Y7-24639 | 24639 | Pako Şalter 0-1 3x20A | CCD | 12.8 | 1 | https://datasheet.eaton.com/datasheet.php?model=24639&locale=en_GB
| P1-25/E | Y7-38724 | 38724 | Pako Şalter 0-1 3x25A | CCD | 16 | 1 | https://datasheet.eaton.com/datasheet.php?model=38724&locale=en_GB
| P1-32/E | Y7-79065 | 79065 | Pako Şalter 0-1 3x32A | CCD | 23.71 | 1 | https://datasheet.eaton.com/datasheet.php?model=79065&locale=en_GB
| P3-63/E | Y7-26861 | 26861 | Pako Şalter 0-1 3x63A | CCD | 42.17 | 1 | https://datasheet.eaton.com/datasheet.php?model=26861&locale=en_GB
| P3-100/E | Y7-67201 | 67201 | Pako Şalter 0-1 3x100A | CCD | 65.1 | 1 | https://datasheet.eaton.com/datasheet.php?model=67201&locale=en_GB
| P5-125/E | Y7-280897 | 280897 | Pako Şalter 0-1 3x125A | CCD | 115.3 | 1 | https://datasheet.eaton.com/datasheet.php?model=280897&locale=en_GB
| P5-160/E | Y7-280921 | 280921 | Pako Şalter 0-1 3x160A | CCD | 172.6 | 1 | https://datasheet.eaton.com/datasheet.php?model=280921&locale=en_GB
| P5-250/E | Y7-280935 | 280935 | Pako Şalter 0-1 3x250A | CCD | 222.9 | 1 | https://datasheet.eaton.com/datasheet.php?model=280935&locale=en_GB
| P5-315/E | Y7-280949 | 280949 | Pako Şalter 0-1 3x315A | CCD | 289.3 | 1 | https://datasheet.eaton.com/datasheet.php?model=280949&locale=en_GB
| T0-2-1/EA/SVB | Y7-38873 | 38873 | Pako Şalter (Acil Stop) 3x20A | CCD | 21.9 | 1 | https://datasheet.eaton.com/datasheet.php?model=38873&locale=en_GB
| P1-25/EA/SVB | Y7-41097 | 41097 | Pako Şalter (Acil Stop) 3x25A | CCD | 24.45 | 1 | https://datasheet.eaton.com/datasheet.php?model=41097&locale=en_GB
| P1-32/EA/SVB | Y7-81438 | 81438 | Pako Şalter (Acil Stop) 3x32A | CCD | 31.75 | 1 | https://datasheet.eaton.com/datasheet.php?model=81438&locale=en_GB
| P3-63/EA/SVB | Y7-31607 | 31607 | Pako Şalter (Acil Stop) 3x63A | CCD | 57.9 | 1 | https://datasheet.eaton.com/datasheet.php?model=31607&locale=en_GB
| P3-100/EA/SVB | Y7-74320 | 74320 | Pako Şalter (Acil Stop) 3x100A | CCD | 78 | 1 | https://datasheet.eaton.com/datasheet.php?model=74320&locale=en_GB
| P5-125/EA/SVB | Y7-280898 | 280898 | Pako Şalter (Acil Stop) 3x125A | CCD | 129.6 | 1 | https://datasheet.eaton.com/datasheet.php?model=280898&locale=en_GB
| P5-160/EA/SVB | Y7-280922 | 280922 | Pako Şalter (Acil Stop) 3x160A | CCD | 188 | 1 | https://datasheet.eaton.com/datasheet.php?model=280922&locale=en_GB
| P5-250/EA/SVB | Y7-280936 | 280936 | Pako Şalter (Acil Stop) 3x250A | CCD | 240.6 | 1 | https://datasheet.eaton.com/datasheet.php?model=280936&locale=en_GB
| P5-315/EA/SVB | Y7-280950 | 280950 | Pako Şalter (Acil Stop) 3x315A | CCD | 305.7 | 1 | https://datasheet.eaton.com/datasheet.php?model=280950&locale=en_GB
| T0-2-1/EA/SVB-SW | Y7-41246 | 41246 | Pako Şalter (Ana Şalter) 3x20A | CCD | 21.9 | 1 | https://datasheet.eaton.com/datasheet.php?model=41246&locale=en_GB
| P1-25/EA/SVB-SW | Y7-48365 | 48365 | Pako Şalter (Ana Şalter) 3x25A | CCD | 24.45 | 1 | https://datasheet.eaton.com/datasheet.php?model=48365&locale=en_GB
| P1-32/EA/SVB-SW | Y7-53111 | 53111 | Pako Şalter (Ana Şalter) 3x32A | CCD | 31.75 | 1 | https://datasheet.eaton.com/datasheet.php?model=53111&locale=en_GB
| P3-63/EA/SVB-SW | Y7-57857 | 57857 | Pako Şalter (Ana Şalter) 3x63A | CCD | 57.9 | 1 | https://datasheet.eaton.com/datasheet.php?model=57857&locale=en_GB
| P3-100/EA/SVB-SW | Y7-62603 | 62603 | Pako Şalter (Ana Şalter) 3x100A | CCD | 78 | 1 | https://datasheet.eaton.com/datasheet.php?model=62603&locale=en_GB
| P5-125/EA/SVB-SW | Y7-280911 | 280911 | Pako Şalter (Ana Şalter) 3x125A | CCD | 129.6 | 1 | https://datasheet.eaton.com/datasheet.php?model=280911&locale=en_GB
| P5-160/EA/SVB-SW | Y7-280925 | 280925 | Pako Şalter (Ana Şalter) 3x160A | CCD | 188 | 1 | https://datasheet.eaton.com/datasheet.php?model=280925&locale=en_GB
| P5-250/EA/SVB-SW | Y7-280939 | 280939 | Pako Şalter (Ana Şalter) 3x250A | CCD | 240.6 | 1 | https://datasheet.eaton.com/datasheet.php?model=280939&locale=en_GB
| P5-315/EA/SVB-SW | Y7-280953 | 280953 | Pako Şalter (Ana Şalter) 3x315A | CCD | 305.7 | 1 | https://datasheet.eaton.com/datasheet.php?model=280953&locale=en_GB
| T0-2-1/I1/SVB | Y7-207147 | 207147 | Pako Şalter (Kutulu Acil Stop) 3x20A | CCD | 26 | 1 | https://datasheet.eaton.com/datasheet.php?model=207147&locale=en_GB
| P1-25/I2/SVB | Y7-207293 | 207293 | Pako Şalter (Kutulu Acil Stop) 3x25A | CCD | 32.81 | 1 | https://datasheet.eaton.com/datasheet.php?model=207293&locale=en_GB
| P1-32/I2/SVB | Y7-207314 | 207314 | Pako Şalter (Kutulu Acil Stop) 3x32A | CCD | 41.1 | 1 | https://datasheet.eaton.com/datasheet.php?model=207314&locale=en_GB
| P3-63/I4/SVB | Y7-207343 | 207343 | Pako Şalter (Kutulu Acil Stop) 3x63A | CCD | 77.8 | 1 | https://datasheet.eaton.com/datasheet.php?model=207343&locale=en_GB
| P3-100/I5/SVB | Y7-207373 | 207373 | Pako Şalter (Kutulu Acil Stop) 3x100A | CCD | 127.2 | 1 | https://datasheet.eaton.com/datasheet.php?model=207373&locale=en_GB
| T0-2-1/I1/SVB-SW | Y7-207148 | 207148 | Pako Şalter (Kutulu Ana Şalter) 3x20A | CCD | 26 | 1 | https://datasheet.eaton.com/datasheet.php?model=207148&locale=en_GB
| P1-25/I2/SVB-SW | Y7-207294 | 207294 | Pako Şalter (Kutulu Ana Şalter) 3x25A | CCD | 32.81 | 1 | https://datasheet.eaton.com/datasheet.php?model=207294&locale=en_GB
| P1-32/I2/SVB-SW | Y7-207315 | 207315 | Pako Şalter (Kutulu Ana Şalter) 3x32A | CCD | 41.1 | 1 | https://datasheet.eaton.com/datasheet.php?model=207315&locale=en_GB
| P3-63/I4/SVB-SW | Y7-207344 | 207344 | Pako Şalter (Kutulu Ana Şalter) 3x63A | CCD | 77.8 | 1 | https://datasheet.eaton.com/datasheet.php?model=207344&locale=en_GB
| P3-100/I5/SVB-SW | Y7-207374 | 207374 | Pako Şalter (Kutulu Ana Şalter) 3x100A | CCD | 127.2 | 1 | https://datasheet.eaton.com/datasheet.php?model=207374&locale=en_GB
| HI11-P1/P3E | Y7-61813 | 61813 | Pako Şalter Aksesuarı: Yardımcı Kontak Bloğu 1NA+1NK (P1/3-.../E,EA) | CCD | 11.24 | 5 | https://datasheet.eaton.com/datasheet.php?model=61813&locale=en_GB
| HI11-P1/P3Z | Y7-62031 | 62031 | Pako Şalter Aksesuarı: Yardımcı Kontak Bloğu 1NA+1NK (P1/3-.../Z,V,I,IVS,XM) | CCD | 11.24 | 5 | https://datasheet.eaton.com/datasheet.php?model=62031&locale=en_GB
| N-P1E | Y7-651 | 651 | Pako Şalter Aksesuarı: Nötr Terminali (P1-.../E,EA) | CCD | 7.48 | 5 | https://datasheet.eaton.com/datasheet.php?model=651&locale=en_GB
| N-P1Z | Y7-652 | 652 | Pako Şalter Aksesuarı: Nötr Terminali (P1-.../Z,V,I,IVS,XM) | CCD | 7.48 | 5 | https://datasheet.eaton.com/datasheet.php?model=652&locale=en_GB
| N-P3E | Y7-62432 | 62432 | Pako Şalter Aksesuarı: Nötr Terminali (P3-.../E,EA) | CCD | 12.96 | 5 | https://datasheet.eaton.com/datasheet.php?model=62432&locale=en_GB
| N-P3Z | Y7-64805 | 64805 | Pako Şalter Aksesuarı: Nötr Terminali (P3-.../Z,V,I,IVS,XM) | CCD | 12.96 | 5 | https://datasheet.eaton.com/datasheet.php?model=64805&locale=en_GB
| N-P5-125/160E | Y7-280969 | 280969 | Pako Şalter Aksesuarı: Nötr Terminali (P5-125(160)/E,EA) | CCD | 31.42 | 1 | https://datasheet.eaton.com/datasheet.php?model=280969&locale=en_GB
| N-P5-125/160Z | Y7-280970 | 280970 | Pako Şalter Aksesuarı: Nötr Terminali (P5-125(160)/Z,V) | CCD | 31.42 | 1 | https://datasheet.eaton.com/datasheet.php?model=280970&locale=en_GB
| N-P5-250/315E | Y7-280971 | 280971 | Pako Şalter Aksesuarı: Nötr Terminali (P5-250(315)/E,EA) | CCD | 51.4 | 1 | https://datasheet.eaton.com/datasheet.php?model=280971&locale=en_GB
| N-P5-250/315Z | Y7-280972 | 280972 | Pako Şalter Aksesuarı: Nötr Terminali (P5-250(315)/Z,V) | CCD | 51.4 | 1 | https://datasheet.eaton.com/datasheet.php?model=280972&locale=en_GB
| HI21-P5-125/160E | Y7-280963 | 280963 | Pako Şalter Aksesuarı: Yardımcı Kontak Bloğu 2NA+1NK (P5-125/160-.../E,EA) | CCD | 20.02 | 1 | https://datasheet.eaton.com/datasheet.php?model=280963&locale=en_GB
| HI21-P5-125/160Z | Y7-280964 | 280964 | Pako Şalter Aksesuarı: Yardımcı Kontak Bloğu 2NA+1NK (P5-125/160-.../Z,V,I) | CCD | 20.02 | 1 | https://datasheet.eaton.com/datasheet.php?model=280964&locale=en_GB
| HI21-P5-250/315E | Y7-280965 | 280965 | Pako Şalter Aksesuarı: Yardımcı Kontak Bloğu 2NA+1NK (P5-250/315-.../E,EA) | CCD | 20.02 | 1 | https://datasheet.eaton.com/datasheet.php?model=280965&locale=en_GB
| HI21-P5-250/315Z | Y7-280966 | 280966 | Pako Şalter Aksesuarı: Yardımcı Kontak Bloğu 2NA+1NK (P5-250/315-.../Z,V,I) | CCD | 20.02 | 1 | https://datasheet.eaton.com/datasheet.php?model=280966&locale=en_GB
| P1-25/XM | Y7-172834 | 172834 | Pako Şalter Gövdesi (uzatma şaftlı montaj için) 0-1 3x25A | CCD | 30.43 | 1 | https://datasheet.eaton.com/datasheet.php?model=172834&locale=en_GB
| P1-32/XM | Y7-172835 | 172835 | Pako Şalter Gövdesi (uzatma şaftlı montaj için) 0-1 3x32A | CCD | 39.54 | 1 | https://datasheet.eaton.com/datasheet.php?model=172835&locale=en_GB
| P3-63/XM | Y7-172836 | 172836 | Pako Şalter Gövdesi (uzatma şaftlı montaj için) 0-1 3x63A | CCD | 76.1 | 1 | https://datasheet.eaton.com/datasheet.php?model=172836&locale=en_GB
| P3-100/XM | Y7-172837 | 172837 | Pako Şalter Gövdesi (uzatma şaftlı montaj için) 0-1 3x100A | CCD | 116.8 | 1 | https://datasheet.eaton.com/datasheet.php?model=172837&locale=en_GB
| P1/P3-M400 | Y7-172844 | 172844 | Pako Şalter Aksesuarı: Uzatma Şaftı (400mm montaj derinliği) - P1/P3 | CCD | 11.24 | 1 | https://datasheet.eaton.com/datasheet.php?model=172844&locale=en_GB
| KNB-P1/M | Y7-172838 | 172838 | Pako Şalter Aksesuarı: Pano Kapısı için Döner Kurma Kolu (siyah) - P1 | CCD | 12.72 | 1 | https://datasheet.eaton.com/datasheet.php?model=172838&locale=en_GB
| KNB-P3/M | Y7-172839 | 172839 | Pako Şalter Aksesuarı: Pano Kapısı için Döner Kurma Kolu (siyah) - P3 | CCD | 16 | 1 | https://datasheet.eaton.com/datasheet.php?model=172839&locale=en_GB
| SVB-P1/M | Y7-172840 | 172840 | Pako Şalter Aksesuarı: Pano Kapısı için Döner Kurma Kolu (sarı/kırmızı, asma kilit takılabilir) - P1 | CCD | 13.54 | 1 | https://datasheet.eaton.com/datasheet.php?model=172840&locale=en_GB
| SVB-P3/M | Y7-172841 | 172841 | Pako Şalter Aksesuarı: Pano Kapısı için Döner Kurma Kolu (sarı/kırmızı, asma kilit takılabilir) - P3 | CCD | 17.31 | 1 | https://datasheet.eaton.com/datasheet.php?model=172841&locale=en_GB
| SVB-SW-P1/M | Y7-172842 | 172842 | Pako Şalter Aksesuarı: Pano Kapısı için Döner Kurma Kolu (siyah, asma kilit takılabilir) - P1 | CCD | 13.54 | 1 | https://datasheet.eaton.com/datasheet.php?model=172842&locale=en_GB
| SVB-SW-P3/M | Y7-172843 | 172843 | Pako Şalter Aksesuarı: Pano Kapısı için Döner Kurma Kolu (siyah, asma kilit takılabilir) - P3 | CCD | 17.31 | 1 | https://datasheet.eaton.com/datasheet.php?model=172843&locale=en_GB
| T0-1-8210/E | Y7-12742 | 12742 | Pako Şalter 1-0-2 Enversör Şalter 1x20A | CCD | 15.83 | 1 | https://datasheet.eaton.com/datasheet.php?model=12742&locale=en_GB
| T3-1-8210/E | Y7-54718 | 54718 | Pako Şalter 1-0-2 Enversör Şalter 1x32A | CCD | 25.76 | 1 | https://datasheet.eaton.com/datasheet.php?model=54718&locale=en_GB
| T5B-1-8210/E | Y7-94261 | 94261 | Pako Şalter 1-0-2 Enversör Şalter 1x63A | CCD | 54.4 | 1 | https://datasheet.eaton.com/datasheet.php?model=94261&locale=en_GB
| T0-3-8212/E | Y7-29353 | 29353 | Pako Şalter 1-0-2 Enversör Şalter 3x20A | CCD | 21.58 | 1 | https://datasheet.eaton.com/datasheet.php?model=29353&locale=en_GB
| T3-3-8212/E | Y7-68956 | 68956 | Pako Şalter 1-0-2 Enversör Şalter 3x32A | CCD | 47.58 | 1 | https://datasheet.eaton.com/datasheet.php?model=68956&locale=en_GB
| T5B-3-8212/E | Y7-92386 | 92386 | Pako Şalter 1-0-2 Enversör Şalter 3x63A | CCD | 93.5 | 1 | https://datasheet.eaton.com/datasheet.php?model=92386&locale=en_GB
| T5-3-8212/E | Y7-96466 | 96466 | Pako Şalter 1-0-2 Enversör Şalter 3x100A | CCD | 135.5 | 1 | https://datasheet.eaton.com/datasheet.php?model=96466&locale=en_GB
| T6-3-8212/E/HI12 | Y7-214781 | 214781 | Pako Şalter 1-0-2 Enversör Şalter 3x125A | CCD | 340.9 | 1 | https://datasheet.eaton.com/datasheet.php?model=214781&locale=en_GB
| T0-2-15920/E | Y7-38861 | 38861 | Pako Şalter 4 Poz Voltmetre Komütatörü | CCD | 20.34 | 1 | https://datasheet.eaton.com/datasheet.php?model=38861&locale=en_GB
| T0-3-8007/E | Y7-95813 | 95813 | Pako Şalter 7 Poz Voltmetre Komütatörü | CCD | 26.66 | 1 | https://datasheet.eaton.com/datasheet.php?model=95813&locale=en_GB
| T0-3-15924/E | Y7-19878 | 19878 | Pako Şalter 6 Poz Voltmetre Komütatörü | CCD | 26.66 | 1 | https://datasheet.eaton.com/datasheet.php?model=19878&locale=en_GB
| T0-3-8048/E | Y7-34116 | 34116 | Pako Şalter 4 Poz Ampermetre Komütatörü | CCD | 26.66 | 1 | https://datasheet.eaton.com/datasheet.php?model=34116&locale=en_GB
| T0-3-8401/E | Y7-91047 | 91047 | Pako Şalter: Enversör Motor Şalteri 3x20A | CCD | 21.58 | 1 | https://datasheet.eaton.com/datasheet.php?model=91047&locale=en_GB
| T3-3-8401/E | Y7-30992 | 30992 | Pako Şalter: Enversör Motor Şalteri 3x32A | CCD | 47.58 | 1 | https://datasheet.eaton.com/datasheet.php?model=30992&locale=en_GB
| T5B-3-8401/E | Y7-92296 | 92296 | Pako Şalter: Enversör Motor Şalteri 3x63A | CCD | 93.5 | 1 | https://datasheet.eaton.com/datasheet.php?model=92296&locale=en_GB
| T0-3-8451/E | Y7-38849 | 38849 | Pako Şalter: Çift Devirli Motor Şalteri 3x20A | CCD | 25.76 | 1 | https://datasheet.eaton.com/datasheet.php?model=38849&locale=en_GB
| T3-3-8451/E | Y7-28641 | 28641 | Pako Şalter: Çift Devirli Motor Şalteri 3x32A | CCD | 47.58 | 1 | https://datasheet.eaton.com/datasheet.php?model=28641&locale=en_GB
| T5B-3-8451/E | Y7-92288 | 92288 | Pako Şalter: Çift Devirli Motor Şalteri 3x63A | CCD | 93.5 | 1 | https://datasheet.eaton.com/datasheet.php?model=92288&locale=en_GB
| T0-6-15866/E | Y7-55460 | 55460 | Pako Şalter: Çift Devirli Enversör Motor Şalteri 3x20A | CCD | 41.67 | 1 | https://datasheet.eaton.com/datasheet.php?model=55460&locale=en_GB
| T3-6-15866/E | Y7-54744 | 54744 | Pako Şalter: Çift Devirli Enversör Motor Şalteri 3x32A | CCD | 78.6 | 1 | https://datasheet.eaton.com/datasheet.php?model=54744&locale=en_GB
| T5B-7-15866/E | Y7-214788 | 214788 | Pako Şalter: Çift Devirli Enversör Motor Şalteri 3x63A | CCD | 166.8 | 1 | https://datasheet.eaton.com/datasheet.php?model=214788&locale=en_GB
| T0-4-8410/E | Y7-24604 | 24604 | Pako Şalter: Yıldız-Üçgen Motor Şalteri 3x20A | CCD | 28.79 | 1 | https://datasheet.eaton.com/datasheet.php?model=24604&locale=en_GB
| T3-4-8410/E | Y7-9657 | 9657 | Pako Şalter: Yıldız-Üçgen Motor Şalteri 3x32A | CCD | 58 | 1 | https://datasheet.eaton.com/datasheet.php?model=9657&locale=en_GB
| T5B-4-8410/E | Y7-92052 | 92052 | Pako Şalter: Yıldız-Üçgen Motor Şalteri 3x63A | CCD | 108.2 | 1 | https://datasheet.eaton.com/datasheet.php?model=92052&locale=en_GB
| T0-1-8240/E | Y7-34105 | 34105 | Pako Şalter (2 Kademeli, sıfırlı) 1x20A | CCD | 15.59 | 1 | https://datasheet.eaton.com/datasheet.php?model=34105&locale=en_GB
| T0-2-8241/E | Y7-50716 | 50716 | Pako Şalter (3 Kademeli, sıfırlı) 1x20A | CCD | 19.2 | 1 | https://datasheet.eaton.com/datasheet.php?model=50716&locale=en_GB
| T0-2-8242/E | Y7-67327 | 67327 | Pako Şalter (4 Kademeli, sıfırlı) 1x20A | CCD | 20.34 | 1 | https://datasheet.eaton.com/datasheet.php?model=67327&locale=en_GB
| T0-3-8243/E | Y7-81565 | 81565 | Pako Şalter (5 Kademeli, sıfırlı) 1x20A | CCD | 25.76 | 1 | https://datasheet.eaton.com/datasheet.php?model=81565&locale=en_GB
| T0-3-8244/E | Y7-95803 | 95803 | Pako Şalter (6 Kademeli, sıfırlı) 1x20A | CCD | 25.76 | 1 | https://datasheet.eaton.com/datasheet.php?model=95803&locale=en_GB
| T0-1-8220/E | Y7-31728 | 31728 | Pako Şalter (2 Kademeli, sıfırsız) 1x20A | CCD | 15.59 | 1 | https://datasheet.eaton.com/datasheet.php?model=31728&locale=en_GB
| T0-2-8230/E | Y7-88685 | 88685 | Pako Şalter (3 Kademeli, sıfırsız) 1x20A | CCD | 19.2 | 1 | https://datasheet.eaton.com/datasheet.php?model=88685&locale=en_GB
| T0-2-8231/E | Y7-12750 | 12750 | Pako Şalter (4 Kademeli, sıfırsız) 1x20A | CCD | 20.34 | 1 | https://datasheet.eaton.com/datasheet.php?model=12750&locale=en_GB
| T0-3-8232/E | Y7-26988 | 26988 | Pako Şalter (5 Kademeli, sıfırsız) 1x20A | CCD | 25.76 | 1 | https://datasheet.eaton.com/datasheet.php?model=26988&locale=en_GB
| T0-3-8233/E | Y7-41226 | 41226 | Pako Şalter (6 Kademeli, sıfırsız) 1x20A | CCD | 25.76 | 1 | https://datasheet.eaton.com/datasheet.php?model=41226&locale=en_GB
| T0-3-8280/E | Y7-34106 | 34106 | Pako Şalter (2 Kademeli, sıfırlı) 3x20A | CCD | 25.76 | 1 | https://datasheet.eaton.com/datasheet.php?model=34106&locale=en_GB
| T0-5-8281/E | Y7-48344 | 48344 | Pako Şalter (3 Kademeli, sıfırlı) 3x20A | CCD | 36.83 | 1 | https://datasheet.eaton.com/datasheet.php?model=48344&locale=en_GB
| T0-6-8282/E | Y7-62582 | 62582 | Pako Şalter (4 Kademeli, sıfırlı) 3x20A | CCD | 41.67 | 1 | https://datasheet.eaton.com/datasheet.php?model=62582&locale=en_GB
| T0-3-8222/E | Y7-48339 | 48339 | Pako Şalter (2 Kademeli, sıfırsız) 3x20A | CCD | 24.53 | 1 | https://datasheet.eaton.com/datasheet.php?model=48339&locale=en_GB
| T0-5-8270/E | Y7-91059 | 91059 | Pako Şalter (3 Kademeli, sıfırsız) 3x20A | CCD | 36.83 | 1 | https://datasheet.eaton.com/datasheet.php?model=91059&locale=en_GB
| T0-6-8271/E | Y7-15124 | 15124 | Pako Şalter (4 Kademeli, sıfırsız) 3x20A | CCD | 41.67 | 1 | https://datasheet.eaton.com/datasheet.php?model=15124&locale=en_GB
| LS-11S | Y7-266105 | 266105 | Plastik Nihayet Şalteri (Pimli) | CCD | 12.8 | 10 | https://datasheet.eaton.com/datasheet.php?model=266105&locale=en_GB
| LS-11S/P | Y7-266118 | 266118 | Plastik Nihayet Şalteri (Makaralı pimli) | CCD | 16.08 | 2 | https://datasheet.eaton.com/datasheet.php?model=266118&locale=en_GB
| LS-11S/L | Y7-266116 | 266116 | Plastik Nihayet Şalteri (Makaralı kollu) | CCD | 16.08 | 2 | https://datasheet.eaton.com/datasheet.php?model=266116&locale=en_GB
| LS-11S/RL | Y7-266117 | 266117 | Plastik Nihayet Şalteri (Makaralı döner kollu) | CCD | 19.36 | 2 | https://datasheet.eaton.com/datasheet.php?model=266117&locale=en_GB
| LS-11S/RLA | Y7-266119 | 266119 | Plastik Nihayet Şalteri (Ayarlanabilir makaralı döner kollu) | CCD | 19.36 | 2 | https://datasheet.eaton.com/datasheet.php?model=266119&locale=en_GB
| LS-11S/RR | Y7-266106 | 266106 | Plastik Nihayet Şalteri (Ayarlanabilir plastik çubuklu) | CCD | 19.36 | 4 | https://datasheet.eaton.com/datasheet.php?model=266106&locale=en_GB
| LS-11S/S | Y7-266104 | 266104 | Plastik Nihayet Şalteri (Yaylı plastik çubuklu) | CCD | 19.36 | 2 | https://datasheet.eaton.com/datasheet.php?model=266104&locale=en_GB
| LS-S11S | Y7-106798 | 106798 | Plastik Nihayet Şalteri - Vidalı Term. (Pimli) | CCD | 12.8 | 10 | https://datasheet.eaton.com/datasheet.php?model=106798&locale=en_GB
| LS-S11S/P | Y7-106801 | 106801 | Plastik Nihayet Şalteri - Vidalı Term. (Makaralı pimli) | CCD | 16.08 | 2 | https://datasheet.eaton.com/datasheet.php?model=106801&locale=en_GB
| LS-S11S/L | Y7-106800 | 106800 | Plastik Nihayet Şalteri - Vidalı Term. (Makaralı kollu) | CCD | 16.08 | 2 | https://datasheet.eaton.com/datasheet.php?model=106800&locale=en_GB
| LS-S11S/RL | Y7-106802 | 106802 | Plastik Nihayet Şalteri - Vidalı Term. (Makaralı döner kollu) | CCD | 19.36 | 2 | https://datasheet.eaton.com/datasheet.php?model=106802&locale=en_GB
| LS-S11S/RLA | Y7-106803 | 106803 | Plastik Nihayet Şalteri - Vidalı Term. (Ayarlanabilir makaralı döner kollu) | CCD | 19.36 | 2 | https://datasheet.eaton.com/datasheet.php?model=106803&locale=en_GB
| LS-S11S/RR | Y7-106804 | 106804 | Plastik Nihayet Şalteri - Vidalı Term. (Ayarlanabilir plastik çubuklu) | CCD | 19.36 | 4 | https://datasheet.eaton.com/datasheet.php?model=106804&locale=en_GB
| LS-S11S/S | Y7-106805 | 106805 | Plastik Nihayet Şalteri - Vidalı Term. (Yaylı plastik çubuklu) | CCD | 19.36 | 2 | https://datasheet.eaton.com/datasheet.php?model=106805&locale=en_GB
| LS-XP | Y7-266125 | 266125 | Nihayet Şalteri Aksesuarı: Plastik Nih. Şalter Kafası (Makaralı pimli) | CCD | 3.17 | 10 | https://datasheet.eaton.com/datasheet.php?model=266125&locale=en_GB
| LS-XL | Y7-266123 | 266123 | Nihayet Şalteri Aksesuarı: Plastik Nih. Şalter Kafası (Makaralı kollu, uzun) | CCD | 3.17 | 10 | https://datasheet.eaton.com/datasheet.php?model=266123&locale=en_GB
| LS-XLS | Y7-290177 | 290177 | Nihayet Şalteri Aksesuarı: Plastik Nih. Şalter Kafası (Makaralı kollu, kısa) | CCD | 3.33 | 10 | https://datasheet.eaton.com/datasheet.php?model=290177&locale=en_GB
| LS-XLB | Y7-290178 | 290178 | Nihayet Şalteri Aksesuarı: Plastik Nih. Şalter Kafası (Makaralı kollu, büyük) | CCD | 4.83 | 10 | https://datasheet.eaton.com/datasheet.php?model=290178&locale=en_GB
| LS-XLA | Y7-266124 | 266124 | Nihayet Şalteri Aksesuarı: Plastik Nih. Şalter Kafası (Makaralı dikey kollu) | CCD | 3.17 | 10 | https://datasheet.eaton.com/datasheet.php?model=266124&locale=en_GB
| LS-XRL | Y7-266126 | 266126 | Nihayet Şalteri Aksesuarı: Plastik Nih. Şalter Kafası (Makaralı döner kollu) | CCD | 6.42 | 5 | https://datasheet.eaton.com/datasheet.php?model=266126&locale=en_GB
| LS-XRLA | Y7-266127 | 266127 | Nihayet Şalteri Aksesuarı: Plastik Nih. Şalter Kafası (Ayarlanabilir makaralı döner kollu) | CCD | 6.42 | 4 | https://datasheet.eaton.com/datasheet.php?model=266127&locale=en_GB
| LS-XRLA30 | Y7-266128 | 266128 | Nihayet Şalteri Aksesuarı: Plastik Nih. Şalter Kafası (Ayarlanabilir makaralı döner kollu) | CCD | 6.42 | 5 | https://datasheet.eaton.com/datasheet.php?model=266128&locale=en_GB
| LS-XRLA40 | Y7-266129 | 266129 | Nihayet Şalteri Aksesuarı: Plastik Nih. Şalter Kafası (Ayarlanabilir makaralı döner kollu) | CCD | 6.42 | 5 | https://datasheet.eaton.com/datasheet.php?model=266129&locale=en_GB
| LS-XRLA40R | Y7-266130 | 266130 | Nihayet Şalteri Aksesuarı: Plastik Nih. Şalter Kafası (Ayarlanabilir makaralı döner kollu) | CCD | 7.92 | 5 | https://datasheet.eaton.com/datasheet.php?model=266130&locale=en_GB
| LS-XRR | Y7-266131 | 266131 | Nihayet Şalteri Aksesuarı: Plastik Nih. Şalter Kafası (Ayarlanabilir plastik çubuklu) | CCD | 6.42 | 4 | https://datasheet.eaton.com/datasheet.php?model=266131&locale=en_GB
| LS-XRRM | Y7-266132 | 266132 | Nihayet Şalteri Aksesuarı: Plastik Nih. Şalter Kafası (Ayarlanabilir metal çubuklu) | CCD | 6.42 | 4 | https://datasheet.eaton.com/datasheet.php?model=266132&locale=en_GB
| LS-XS | Y7-266133 | 266133 | Nihayet Şalteri Aksesuarı: Plastik Nih. Şalter Kafası (Yaylı plastik çubuklu) | CCD | 6.42 | 5 | https://datasheet.eaton.com/datasheet.php?model=266133&locale=en_GB
| LS-XOR | Y7-290190 | 290190 | Nihayet Şalteri Aksesuarı: Plastik Nih. Şalter Kafası (Plastik çubuklu) | CCD | 7.92 | 5 | https://datasheet.eaton.com/datasheet.php?model=290190&locale=en_GB
| LS-XZS | Y7-114024 | 114024 | Nihayet Şalteri Aksesuarı: Plastik Nih. Şalter Kafası (Pimli, M18 montaj deliğine takılabilir) | CCD | 8.2 | 5 | https://datasheet.eaton.com/datasheet.php?model=114024&locale=en_GB
| LS-XZRS | Y7-114025 | 114025 | Nihayet Şalteri Aksesuarı: Plastik Nih. Şalter Kafası (Makaralı pimli, M18 montaj deliğine takılabilir) | CCD | 9.35 | 1 | https://datasheet.eaton.com/datasheet.php?model=114025&locale=en_GB
| LSM-11S | Y7-266140 | 266140 | Metal Nihayet Şalteri (Pimli) | CCD | 22.23 | 2 | https://datasheet.eaton.com/datasheet.php?model=266140&locale=en_GB
| LSM-11S/P | Y7-266153 | 266153 | Metal Nihayet Şalteri (Makaralı pimli) | CCD | 27.81 | 2 | https://datasheet.eaton.com/datasheet.php?model=266153&locale=en_GB
| LSM-11S/L | Y7-266151 | 266151 | Metal Nihayet Şalteri (Makaralı kollu) | CCD | 27.81 | 2 | https://datasheet.eaton.com/datasheet.php?model=266151&locale=en_GB
| LSM-11S/RL | Y7-266152 | 266152 | Metal Nihayet Şalteri (Makaralı döner kollu) | CCD | 33.14 | 2 | https://datasheet.eaton.com/datasheet.php?model=266152&locale=en_GB
| LSM-11S/RLA | Y7-266154 | 266154 | Metal Nihayet Şalteri (Ayarlanabilir makaralı döner kollu) | CCD | 33.14 | 2 | https://datasheet.eaton.com/datasheet.php?model=266154&locale=en_GB
| LSM-11S/RR | Y7-266141 | 266141 | Metal Nihayet Şalteri (Ayarlanabilir plastik çubuklu) | CCD | 33.14 | 4 | https://datasheet.eaton.com/datasheet.php?model=266141&locale=en_GB
| LSM-11S/S | Y7-266139 | 266139 | Metal Nihayet Şalteri (Yaylı plastik çubuklu) | CCD | 33.14 | 2 | https://datasheet.eaton.com/datasheet.php?model=266139&locale=en_GB
| LSM-XP | Y7-266158 | 266158 | Nihayet Şalteri Aksesuarı: Metal Nih. Şalter Kafası (Makaralı pimli) | CCD | 5.35 | 10 | https://datasheet.eaton.com/datasheet.php?model=266158&locale=en_GB
| LSM-XL | Y7-266156 | 266156 | Nihayet Şalteri Aksesuarı: Metal Nih. Şalter Kafası (Makaralı kollu) | CCD | 5.35 | 10 | https://datasheet.eaton.com/datasheet.php?model=266156&locale=en_GB
| LSM-XLA | Y7-266157 | 266157 | Nihayet Şalteri Aksesuarı: Metal Nih. Şalter Kafası (Makaralı dikey kollu) | CCD | 5.35 | 10 | https://datasheet.eaton.com/datasheet.php?model=266157&locale=en_GB
| LSM-XRL | Y7-266159 | 266159 | Nihayet Şalteri Aksesuarı: Metal Nih. Şalter Kafası (Makaralı döner kollu) | CCD | 10.58 | 5 | https://datasheet.eaton.com/datasheet.php?model=266159&locale=en_GB
| LSM-XRLA | Y7-266160 | 266160 | Nihayet Şalteri Aksesuarı: Metal Nih. Şalter Kafası (Ayarlanabilir makaralı döner kollu) | CCD | 10.58 | 4 | https://datasheet.eaton.com/datasheet.php?model=266160&locale=en_GB
| LSM-XRR | Y7-266161 | 266161 | Nihayet Şalteri Aksesuarı: Metal Nih. Şalter Kafası (Ayarlanabilir plastik çubuklu) | CCD | 10.58 | 4 | https://datasheet.eaton.com/datasheet.php?model=266161&locale=en_GB
| LSM-XRRM | Y7-266162 | 266162 | Nihayet Şalteri Aksesuarı: Metal Nih. Şalter Kafası (Ayarlanabilir metal çubuklu) | CCD | 10.58 | 4 | https://datasheet.eaton.com/datasheet.php?model=266162&locale=en_GB
| LSM-XS | Y7-266163 | 266163 | Nihayet Şalteri Aksesuarı: Metal Nih. Şalter Kafası (Yaylı plastik çubuklu) | CCD | 10.58 | 5 | https://datasheet.eaton.com/datasheet.php?model=266163&locale=en_GB
| LSE-11 | Y7-266121 | 266121 | Elektronik Nihayet Şalteri (1NA+1NK) | CCD | 47.91 | 2 | https://datasheet.eaton.com/datasheet.php?model=266121&locale=en_GB
| LS-X20 | Y7-266134 | 266134 | Nihayet Şalteri Aksesuarı: Vidalı Kapak (LS, LSM, LSE için) | CCD | 0.54 | 25 | https://datasheet.eaton.com/datasheet.php?model=266134&locale=en_GB
| MCS4 | Y7-19711 | 19711 | Basınç Şalteri 0,5-4bar | CCD | 57.5 | 1 | https://datasheet.eaton.com/datasheet.php?model=19711&locale=en_GB
| MCS11 | Y7-88527 | 88527 | Basınç Şalteri 1-11bar | CCD | 59.7 | 1 | https://datasheet.eaton.com/datasheet.php?model=88527&locale=en_GB
| MCS22 | Y7-98019 | 98019 | Basınç Şalteri 2-22bar | CCD | 62.1 | 1 | https://datasheet.eaton.com/datasheet.php?model=98019&locale=en_GB
| +R1/2"-MCS | Y7-1627 | 1627 | Basınç Şalteri Aksesuarı: Basınç borusu flanşı (MCS için R1/2") | CCD | 7.47 | 1 | https://datasheet.eaton.com/datasheet.php?model=1627&locale=en_GB
| R1/2"-MCS | Y7-31617 | 31617 | Basınç Şalteri Aksesuarı: Basınç borusu flanşı (MCS için R1/2") | CCD | 7.47 | 1 | https://datasheet.eaton.com/datasheet.php?model=31617&locale=en_GB
| +M-MCS | Y7-1625 | 1625 | Basınç Şalteri Aksesuarı: Basınç borusu flanşı (MCS için R1/2"), basınçölçer bağlantılı | CCD | 11.81 | 1 | https://datasheet.eaton.com/datasheet.php?model=1625&locale=en_GB
| M-MCS | Y7-71913 | 71913 | Basınç Şalteri Aksesuarı: Basınç borusu flanşı (MCS için R1/2"), basınçölçer bağlantılı | CCD | 11.81 | 1 | https://datasheet.eaton.com/datasheet.php?model=71913&locale=en_GB
| +E8-MCS | Y7-1624 | 1624 | Basınç Şalteri Aksesuarı: Kompresör bağlantı aparatı | CCD | 8.45 | 1 | https://datasheet.eaton.com/datasheet.php?model=1624&locale=en_GB
| E8-MCS | Y7-40949 | 40949 | Basınç Şalteri Aksesuarı: Kompresör bağlantı aparatı | CCD | 9.27 | 1 | https://datasheet.eaton.com/datasheet.php?model=40949&locale=en_GB
| +W-MCS | Y7-1631 | 1631 | Basınç Şalteri Aksesuarı: Duvara montaj aparatı | CCD | 7.02 | 1 | https://datasheet.eaton.com/datasheet.php?model=1631&locale=en_GB
| W-MCS | Y7-50665 | 50665 | Basınç Şalteri Aksesuarı: Duvara montaj aparatı | CCD | 7.02 | 10 | https://datasheet.eaton.com/datasheet.php?model=50665&locale=en_GB
| +S3-MCS | Y7-201854 | 201854 | Basınç Şalteri Aksesuarı: Harici ünite soketi | CCD | 18.13 | 1 | https://datasheet.eaton.com/datasheet.php?model=201854&locale=en_GB
| +PMIN(*)/PMAX(*) | Y7-203948 | 203948 | Basınç Şalteri Aksesuarı: Basınç ayarı | CCD | 1.25 | 1 | https://datasheet.eaton.com/datasheet.php?model=203948&locale=en_GB
| LS-11-ZB | Y7-106819 | 106819 | Kapı Emniyet Nihayet Şalteri 1NA+1NK (yaylı terminal) | CCD | 35.6 | 2 | https://datasheet.eaton.com/datasheet.php?model=106819&locale=en_GB
| LS-02-ZB | Y7-106817 | 106817 | Kapı Emniyet Nihayet Şalteri 2NK (yaylı terminal) | CCD | 35.6 | 2 | https://datasheet.eaton.com/datasheet.php?model=106817&locale=en_GB
| LS-11S-ZB | Y7-106870 | 106870 | Kapı Emniyet Nihayet Şalteri 1NA+1NK (yaylı terminal) | CCD | 35.6 | 2 | https://datasheet.eaton.com/datasheet.php?model=106870&locale=en_GB
| LS-S11-ZB | Y7-106876 | 106876 | Kapı Emniyet Nihayet Şalteri 1NA+1NK (vidalı terminal) | CCD | 35.6 | 2 | https://datasheet.eaton.com/datasheet.php?model=106876&locale=en_GB
| LS-S02-ZB | Y7-106874 | 106874 | Kapı Emniyet Nihayet Şalteri 2NK (vidalı terminal) | CCD | 35.6 | 2 | https://datasheet.eaton.com/datasheet.php?model=106874&locale=en_GB
| LS-S11S-ZB | Y7-106877 | 106877 | Kapı Emniyet Nihayet Şalteri 1NA+1NK (vidalı terminal) | CCD | 35.6 | 2 | https://datasheet.eaton.com/datasheet.php?model=106877&locale=en_GB
| LS4/S11-1/I/ZB | Y7-106857 | 106857 | Kapı Emniyet Nihayet Şalteri 1NA+1NK (vidalı terminal) | CCD | 55 | 1 | https://datasheet.eaton.com/datasheet.php?model=106857&locale=en_GB
| LS4/S12-7/IB/ZB | Y7-106859 | 106859 | Kapı Emniyet Nihayet Şalteri 1NA+2NK (vidalı terminal) | CCD | 77.8 | 1 | https://datasheet.eaton.com/datasheet.php?model=106859&locale=en_GB
| LSR-S11-1-I/TS | Y7-106851 | 106851 | Menteşe Emniyet Nihayet Şalteri 1NA+1NK (vidalı terminal) | CCD | 38.8 | 1 | https://datasheet.eaton.com/datasheet.php?model=106851&locale=en_GB
| LSR-S02-1-I/TS | Y7-106852 | 106852 | Menteşe Emniyet Nihayet Şalteri 2NK (vidalı terminal) | CCD | 38.8 | 1 | https://datasheet.eaton.com/datasheet.php?model=106852&locale=en_GB
| LSR-S11-1-I/TKG | Y7-106847 | 106847 | Kapak Emniyet Nihayet Şalteri 1NA+1NK (vidalı terminal) | CCD | 38.8 | 1 | https://datasheet.eaton.com/datasheet.php?model=106847&locale=en_GB
| LSR-S02-1-I/TKG | Y7-106848 | 106848 | Kapak Emniyet Nihayet Şalteri 2NK (vidalı terminal) | CCD | 38.8 | 1 | https://datasheet.eaton.com/datasheet.php?model=106848&locale=en_GB
| LS-S11-24DFT-ZBZ/X | Y7-106829 | 106829 | Manyetik Kapı Emniyet Nihayet Şalteri 24VDC, 1NA+1NK (yay gücü ile kilitlemeli) | CCD | 120.6 | 1 | https://datasheet.eaton.com/datasheet.php?model=106829&locale=en_GB
| LS-S02-24DFT-ZBZ/X | Y7-106823 | 106823 | Manyetik Kapı Emniyet Nihayet Şalteri 24VDC, 2NK (yay gücü ile kilitlemeli) | CCD | 120.6 | 1 | https://datasheet.eaton.com/datasheet.php?model=106823&locale=en_GB
| LS-S11-230AFT-ZBZ/X | Y7-106827 | 106827 | Manyetik Kapı Emniyet Nihayet Şalteri 230VAC, 1NA+1NK (yay gücü ile kilitlemeli) | CCD | 120.6 | 1 | https://datasheet.eaton.com/datasheet.php?model=106827&locale=en_GB
| LS-S02-230AFT-ZBZ/X | Y7-106821 | 106821 | Manyetik Kapı Emniyet Nihayet Şalteri 230VAC, 2NK (yay gücü ile kilitlemeli) | CCD | 120.6 | 1 | https://datasheet.eaton.com/datasheet.php?model=106821&locale=en_GB
| LS-S11-24DMT-ZBZ/X | Y7-106830 | 106830 | Manyetik Kapı Emniyet Nihayet Şalteri 24VDC, 1NA+1NK (mıknatıslanma gücü ile kilitlemeli) | CCD | 114.3 | 1 | https://datasheet.eaton.com/datasheet.php?model=106830&locale=en_GB
| LS-S02-24DMT-ZBZ/X | Y7-106824 | 106824 | Manyetik Kapı Emniyet Nihayet Şalteri 24VDC, 2NK (mıknatıslanma gücü ile kilitlemeli) | CCD | 114.3 | 1 | https://datasheet.eaton.com/datasheet.php?model=106824&locale=en_GB
| LS-S11-230AMT-ZBZ/X | Y7-106828 | 106828 | Manyetik Kapı Emniyet Nihayet Şalteri 230VAC, 1NA+1NK (mıknatıslanma gücü ile kilitlemeli) | CCD | 114.3 | 1 | https://datasheet.eaton.com/datasheet.php?model=106828&locale=en_GB
| LS-S02-230AMT-ZBZ/X | Y7-106822 | 106822 | Manyetik Kapı Emniyet Nihayet Şalteri 230VAC, 2NK (mıknatıslanma gücü ile kilitlemeli) | CCD | 114.3 | 1 | https://datasheet.eaton.com/datasheet.php?model=106822&locale=en_GB
| LS-XG-ZBZ | Y7-106833 | 106833 | Emniyet Nihayet Şalteri Aksesuarı: Aktuator (düz) | CCD | 3.04 | 10 | https://datasheet.eaton.com/datasheet.php?model=106833&locale=en_GB
| LS-XW-ZBZ | Y7-106839 | 106839 | Emniyet Nihayet Şalteri Aksesuarı: Aktuator (açılı, kısa) | CCD | 3.04 | 10 | https://datasheet.eaton.com/datasheet.php?model=106839&locale=en_GB
| LS-XWA-ZBZ | Y7-106838 | 106838 | Emniyet Nihayet Şalteri Aksesuarı: Aktuator (açılı, uzun) | CCD | 3.73 | 10 | https://datasheet.eaton.com/datasheet.php?model=106838&locale=en_GB
| LS-XFG-ZBZ | Y7-106831 | 106831 | Emniyet Nihayet Şalteri Aksesuarı: Aktuator (düz, esnek) | CCD | 11.98 | 10 | https://datasheet.eaton.com/datasheet.php?model=106831&locale=en_GB
| LS-XF-ZBZ | Y7-106832 | 106832 | Emniyet Nihayet Şalteri Aksesuarı: Aktuator (açılı, esnek) | CCD | 11.98 | 10 | https://datasheet.eaton.com/datasheet.php?model=106832&locale=en_GB
| LS-XNG-ZBZ | Y7-106834 | 106834 | Emniyet Nihayet Şalteri Aksesuarı: Aktuator (düz, dengeleyici) | CCD | 16.98 | 10 | https://datasheet.eaton.com/datasheet.php?model=106834&locale=en_GB
| LS-XNW-ZBZ | Y7-106835 | 106835 | Emniyet Nihayet Şalteri Aksesuarı: Aktuator (açılı, dengeleyici) | CCD | 16.98 | 10 | https://datasheet.eaton.com/datasheet.php?model=106835&locale=en_GB
| M22-D-G-X1/K10 | Y7-216512 | 216512 | Buton, Yaylı, Yeşil (I) 1NA | CCD | 6.13 | 5 | https://datasheet.eaton.com/datasheet.php?model=216512&locale=en_GB
| M22-D-R-X0/K01 | Y7-216510 | 216510 | Buton, Yaylı, Kırmızı (0) 1NK | CCD | 6.13 | 5 | https://datasheet.eaton.com/datasheet.php?model=216510&locale=en_GB
| M22-D-S/K10 | 216590-AS0 | 216590-AS0 | Buton, Yaylı, Siyah 1NA | CCD | 5.72 | 10
| M22-D-W/K10 | 216592-AS0 | 216592-AS0 | Buton, Yaylı, Beyaz 1NA | CCD | 5.72 | 10
| M22-D-R/K01 | 216594-AS0 | 216594-AS0 | Buton, Yaylı, Kırmızı 1NK | CCD | 5.72 | 10
| M22-D-G/K10 | 216596-AS0 | 216596-AS0 | Buton, Yaylı, Yeşil 1NA | CCD | 5.72 | 10
| M22-D-Y/K10 | 216598-AS0 | 216598-AS0 | Buton, Yaylı, Sarı 1NA | CCD | 5.72 | 10
| M22-D-B/K10 | 216600-AS0 | 216600-AS0 | Buton, Yaylı, Mavi 1NA | CCD | 5.72 | 10
| M22-DP-G-X1/K10 | 216722-AS0 | 216722-AS0 | Mantar Buton, Yaylı, Yeşil (I) 1NA | CCD | 8.08 | 10
| M22-DP-R-X0/K01 | 216720-AS0 | 216720-AS0 | Mantar Buton, Yaylı, Kırmızı (0) 1NK | CCD | 8.08 | 10
| M22-DP-S/K10 | 216712-AS0 | 216712-AS0 | Mantar Buton, Yaylı, Siyah 1NA | CCD | 7.74 | 10
| M22-DP-R/K01 | 216714-AS0 | 216714-AS0 | Mantar Buton, Yaylı, Kırmızı 1NK | CCD | 7.74 | 10
| M22-DP-G/K10 | 216716-AS0 | 216716-AS0 | Mantar Buton, Yaylı, Yeşil 1NA | CCD | 7.74 | 10
| M22-DP-Y/K10 | 216718-AS0 | 216718-AS0 | Mantar Buton, Yaylı, Sarı 1NA | CCD | 7.74 | 10
| M22-DD-GR-X1/X0/K11 | 216700-AS1 | 216700-AS1 | İkili Buton, Yaylı, Yeşil (I) / Kırmızı (0) 1NA+1NK | CCD | 12.22 | 10
| M22-DD-WS-X1/X0/K11 | 216706-AS1 | 216706-AS1 | İkili Buton, Yaylı, Beyaz (I) / Siyah (0) 1NA+1NK | CCD | 12.22 | 10
| M22-DDL-GR-X1/X0/K11 | 216700-AS0 | 216700-AS0 | İkili Buton, Yaylı, 24V LED'li, Yeşil (I) / Kırmızı (0) 1NA+1NK | CCD | 16.16 | 10
| M22-DDL-WS-X1/X0/K11 | 216706-AS0 | 216706-AS0 | İkili Buton, Yaylı, 24V LED'li, Beyaz (I) / Siyah (0) 1NA+1NK | CCD | 16.16 | 10
| M22-PV/K01 | Y7-216515 | 216515 | Acil Durdurma Butonu 1NK | CCD | 14.27 | 5 | https://datasheet.eaton.com/datasheet.php?model=216515&locale=en_GB
| M22-PV/K11 | Y7-216516 | 216516 | Acil Durdurma Butonu 1NA+1NK | CCD | 16.24 | 5 | https://datasheet.eaton.com/datasheet.php?model=216516&locale=en_GB
| M22-PVT/K01 | 263467-AS0 | 263467-AS0 | Acil Durdurma Butonu (çevirmeli) 1NK | CCD | 14.36 | 10
| M22-PVL/K01 | 216878-AS0 | 216878-AS0 | Acil Durdurma Butonu, 24V LED'li 1NK | CCD | 19.69 | 10
| M22-PVS/K01 | Y7-216514 | 216514 | Acil Durdurma Butonu, Kilitli 1NK | CCD | 26.83 | 5 | https://datasheet.eaton.com/datasheet.php?model=216514&locale=en_GB
| M22-PV/KC11/IY | Y7-216525 | 216525 | Acil Durdurma Butonu, Kutulu 1NA+1NK | CCD | 23.79 | 1 | https://datasheet.eaton.com/datasheet.php?model=216525&locale=en_GB
| M22-WRK/K10 | Y7-216518 | 216518 | Mandal Buton, 2 Konumlu 1NA | CCD | 9.35 | 5 | https://datasheet.eaton.com/datasheet.php?model=216518&locale=en_GB
| M22-WRK3/K20 | Y7-216520 | 216520 | Mandal Buton, 3 Konumlu 2NA | CCD | 11.24 | 5 | https://datasheet.eaton.com/datasheet.php?model=216520&locale=en_GB
| M22-WR/K10 | 216855-AS0 | 216855-AS0 | Döner Başlı Buton, 2 Konumlu 1NA | CCD | 9.76 | 10
| M22-WR3/K20 | 216863-AS0 | 216863-AS0 | Döner Başlı Buton, 3 Konumlu 2NA | CCD | 11.73 | 10
| M22-WRS/K10 | 216887-AS0 | 216887-AS0 | Kilitli Buton, 2 Konumlu 1NA | CCD | 24.69 | 10
| M22-WRS3/K20 | 216900-AS0 | 216900-AS0 | Kilitli Buton, 3 Konumlu 2NA | CCD | 26.83 | 10
| FAK-S/KC11/I | Y7-229749 | 229749 | El-Ayak Butonu, Siyah 1NA+1NK | CCD | 38.72 | 1 | https://datasheet.eaton.com/datasheet.php?model=229749&locale=en_GB
| FAK-R/KC11/I | Y7-229746 | 229746 | El-Ayak Butonu, Kırmızı 1NA+1NK | CCD | 38.72 | 1 | https://datasheet.eaton.com/datasheet.php?model=229746&locale=en_GB
| FAK-R/V/KC01/IY | Y7-229747 | 229747 | El-Ayak Butonu, Kalıcı, Kırmızı 1NK | CCD | 49.79 | 1 | https://datasheet.eaton.com/datasheet.php?model=229747&locale=en_GB
| FAK-R/V/KC11/IY | Y7-229748 | 229748 | El-Ayak Butonu, Kalıcı, Kırmızı 1NA+1NK | CCD | 52.7 | 1 | https://datasheet.eaton.com/datasheet.php?model=229748&locale=en_GB
| M22-KC10 | Y7-216380 | 216380 | Buton Aksesuarı: Yardımcı Kontak 1NA (Buton Kutusu için) | CCD | 1.94 | 20 | https://datasheet.eaton.com/datasheet.php?model=216380&locale=en_GB
| M22-KC01 | Y7-216382 | 216382 | Buton Aksesuarı: Yardımcı Kontak 1NK (Buton Kutusu için) | CCD | 1.94 | 20 | https://datasheet.eaton.com/datasheet.php?model=216382&locale=en_GB
| M22-DL-W/K10 | 216922-AS0 | 216922-AS0 | Buton, Yaylı, 24V LED'li, Beyaz 1NA | CCD | 11.16 | 10
| M22-DL-R/K01 | 216925-AS0 | 216925-AS0 | Buton, Yaylı, 24V LED'li, Kırmızı 1NK | CCD | 11.16 | 10
| M22-DL-G/K10 | 216927-AS0 | 216927-AS0 | Buton, Yaylı, 24V LED'li, Yeşil 1NA | CCD | 11.16 | 10
| M22-DL-Y/K10 | 216929-AS0 | 216929-AS0 | Buton, Yaylı, 24V LED'li, Sarı 1NA | CCD | 11.16 | 10
| M22-DL-B/K10 | 216931-AS0 | 216931-AS0 | Buton, Yaylı, 24V LED'li, Mavi 1NA | CCD | 11.16 | 10
| M22-DL-W/K10/230 | 216922-AS1 | 216922-AS1 | Buton, Yaylı, 230V LED'li, Beyaz 1NA | CCD | 12.96 | 10
| M22-DL-R/K01/230 | 216925-AS1 | 216925-AS1 | Buton, Yaylı, 230V LED'li, Kırmızı 1NK | CCD | 12.96 | 10
| M22-DL-G/K10/230 | 216927-AS1 | 216927-AS1 | Buton, Yaylı, 230V LED'li, Yeşil 1NA | CCD | 12.96 | 10
| M22-DL-Y/K10/230 | 216929-AS1 | 216929-AS1 | Buton, Yaylı, 230V LED'li, Sarı 1NA | CCD | 12.96 | 10
| M22-DL-B/K10/230 | 216931-AS1 | 216931-AS1 | Buton, Yaylı, 230V LED'li, Mavi 1NA | CCD | 12.96 | 10
| M22-WRLK-W/K10 | 216823-AS0 | 216823-AS0 | Mandal Buton, 2 Konumlu, 24V LED'li, Beyaz 1NA | CCD | 16.24 | 10
| M22-WRLK-R/K01 | 216825-AS0 | 216825-AS0 | Mandal Buton, 2 Konumlu, 24V LED'li, Kırmızı 1NK | CCD | 16.24 | 10
| M22-WRLK-G/K10 | 216827-AS0 | 216827-AS0 | Mandal Buton, 2 Konumlu, 24V LED'li, Yeşil 1NA | CCD | 16.24 | 10
| M22-WRLK-Y/K10 | 216829-AS0 | 216829-AS0 | Mandal Buton, 2 Konumlu, 24V LED'li, Sarı 1NA | CCD | 16.24 | 10
| M22-WRLK-B/K10 | 216831-AS0 | 216831-AS0 | Mandal Buton, 2 Konumlu, 24V LED'li, Mavi 1NA | CCD | 16.24 | 10
| M22-WRLK-W/K10/230 | 216823-AS1 | 216823-AS1 | Mandal Buton, 2 Konumlu, 230V LED'li, Beyaz 1NA | CCD | 18.13 | 10
| M22-WRLK-R/K01/230 | 216825-AS1 | 216825-AS1 | Mandal Buton, 2 Konumlu, 230V LED'li, Kırmızı 1NK | CCD | 18.13 | 10
| M22-WRLK-G/K10/230 | 216827-AS1 | 216827-AS1 | Mandal Buton, 2 Konumlu, 230V LED'li, Yeşil 1NA | CCD | 18.13 | 10
| M22-WRLK-Y/K10/230 | 216829-AS1 | 216829-AS1 | Mandal Buton, 2 Konumlu, 230V LED'li, Sarı 1NA | CCD | 18.13 | 10
| M22-WRLK-B/K10/230 | 216831-AS1 | 216831-AS1 | Mandal Buton, 2 Konumlu, 230V LED'li, Mavi 1NA | CCD | 18.13 | 10
| M22-WRLK3-W/K20 | 216843-AS0 | 216843-AS0 | Mandal Buton, 3 Konumlu, 24V LED'li, Beyaz 2NA | CCD | 18.21 | 10
| M22-WRLK3-R/K02 | 216845-AS0 | 216845-AS0 | Mandal Buton, 3 Konumlu, 24V LED'li, Kırmızı 2NK | CCD | 18.21 | 10
| M22-WRLK3-G/K20 | 216847-AS0 | 216847-AS0 | Mandal Buton, 3 Konumlu, 24V LED'li, Yeşil 2NA | CCD | 18.21 | 10
| M22-WRLK3-Y/K20 | 216849-AS0 | 216849-AS0 | Mandal Buton, 3 Konumlu, 24V LED'li, Sarı 2NA | CCD | 18.21 | 10
| M22-WRLK3-B/K20 | 216851-AS0 | 216851-AS0 | Mandal Buton, 3 Konumlu, 24V LED'li, Mavi 2NA | CCD | 18.21 | 10
| M22-WRLK3-W/K20/230 | 216843-AS1 | 216843-AS1 | Mandal Buton, 3 Konumlu, 230V LED'li, Beyaz 2NA | CCD | 20.1 | 10
| M22-WRLK3-R/K02/230 | 216845-AS1 | 216845-AS1 | Mandal Buton, 3 Konumlu, 230V LED'li, Kırmızı 2NK | CCD | 20.1 | 10
| M22-WRLK3-G/K20/230 | 216847-AS1 | 216847-AS1 | Mandal Buton, 3 Konumlu, 230V LED'li, Yeşil 2NA | CCD | 20.1 | 10
| M22-WRLK3-Y/K20/230 | 216849-AS1 | 216849-AS1 | Mandal Buton, 3 Konumlu, 230V LED'li, Sarı 2NA | CCD | 20.1 | 10
| M22-WRLK3-B/K20/230 | 216851-AS1 | 216851-AS1 | Mandal Buton, 3 Konumlu, 230V LED'li, Mavi 2NA | CCD | 20.1 | 10
| M22-L-W/24 | 216771-AS0 | 216771-AS0 | Sinyal Lambası, 24V LED'li, Beyaz | CCD | 7.31 | 10
| M22-L-R/24 | 216772-AS0 | 216772-AS0 | Sinyal Lambası, 24V LED'li, Kırmızı | CCD | 7.31 | 10
| M22-L-G/24 | 216773-AS0 | 216773-AS0 | Sinyal Lambası, 24V LED'li, Yeşil | CCD | 7.31 | 10
| M22-L-Y/24 | 216774-AS0 | 216774-AS0 | Sinyal Lambası, 24V LED'li, Sarı | CCD | 7.31 | 10
| M22-L-B/24 | 216775-AS0 | 216775-AS0 | Sinyal Lambası, 24V LED'li, Mavi | CCD | 7.31 | 10
| M22-L-W/230 | 216771-AS1 | 216771-AS1 | Sinyal Lambası, 230V LED'li, Beyaz | CCD | 9.19 | 10
| M22-L-R/230 | 216772-AS1 | 216772-AS1 | Sinyal Lambası, 230V LED'li, Kırmızı | CCD | 9.19 | 10
| M22-L-G/230 | 216773-AS1 | 216773-AS1 | Sinyal Lambası, 230V LED'li, Yeşil | CCD | 9.19 | 10
| M22-L-Y/230 | 216774-AS1 | 216774-AS1 | Sinyal Lambası, 230V LED'li, Sarı | CCD | 9.19 | 10
| M22-L-B/230 | 216775-AS1 | 216775-AS1 | Sinyal Lambası, 230V LED'li, Mavi | CCD | 9.19 | 10
| M22-AMC | Y7-229015 | 229015 | Buton Aksesuarı: Sesli İkaz Cihazı Gövdesi | CCD | 6.44 | 1 | https://datasheet.eaton.com/datasheet.php?model=229015&locale=en_GB
| M22-XAM | Y7-229025 | 229025 | Buton Aksesuarı: Sürekli Tonlu Buzzer | CCD | 8.86 | 1 | https://datasheet.eaton.com/datasheet.php?model=229025&locale=en_GB
| M22-XAMP | Y7-229028 | 229028 | Buton Aksesuarı: Darbeli Tonlu Buzzer | CCD | 9.6 | 1 | https://datasheet.eaton.com/datasheet.php?model=229028&locale=en_GB
| M22-R1K | Y7-229489 | 229489 | Potansiyometre 1kOhm | CCD | 27.73 | 1 | https://datasheet.eaton.com/datasheet.php?model=229489&locale=en_GB
| M22-R2K2 | Y7-171157 | 171157 | Potansiyometre 2,2kOhm | CCD | 37.57 | 1 | https://datasheet.eaton.com/datasheet.php?model=171157&locale=en_GB
| M22-R4K7 | Y7-229490 | 229490 | Potansiyometre 4,7kOhm | CCD | 27.73 | 1 | https://datasheet.eaton.com/datasheet.php?model=229490&locale=en_GB
| M22-R10K | Y7-229491 | 229491 | Potansiyometre 10kOhm | CCD | 27.73 | 1 | https://datasheet.eaton.com/datasheet.php?model=229491&locale=en_GB
| M22-R47K | Y7-229492 | 229492 | Potansiyometre 47kOhm | CCD | 33.55 | 1 | https://datasheet.eaton.com/datasheet.php?model=229492&locale=en_GB
| M22-R100K | Y7-229493 | 229493 | Potansiyometre 100kOhm | CCD | 33.55 | 1 | https://datasheet.eaton.com/datasheet.php?model=229493&locale=en_GB
| M22-R470K | Y7-229494 | 229494 | Potansiyometre 470kOhm | CCD | 33.55 | 1 | https://datasheet.eaton.com/datasheet.php?model=229494&locale=en_GB
| M22-USB-SA | Y7-107412 | 107412 | USB Soket (60 cm kablolu) | CCD | 61.1 | 1 | https://datasheet.eaton.com/datasheet.php?model=107412&locale=en_GB
| M22-USB-SA-150 | Y7-147543 | 147543 | USB Soket (150 cm kablolu) | CCD | 63.2 | 1 | https://datasheet.eaton.com/datasheet.php?model=147543&locale=en_GB
| M22-RJ45-SA | Y7-107413 | 107413 | RJ45 Soket | CCD | 29.61 | 1 | https://datasheet.eaton.com/datasheet.php?model=107413&locale=en_GB
| M22-A | Y7-216374 | 216374 | Buton Aksesuarı: Bağlantı Aparatı (M22 için) | CCD | 1.01 | 50 | https://datasheet.eaton.com/datasheet.php?model=216374&locale=en_GB
| M22-A4 | Y7-279437 | 279437 | Buton Aksesuarı: Bağlantı Aparatı (4 yönlü M22 için) | CCD | 1.89 | 10 | https://datasheet.eaton.com/datasheet.php?model=279437&locale=en_GB
| M22-K10 | Y7-216376 | 216376 | Buton Aksesuarı: Yardımcı Kontak 1NA | CCD | 1.94 | 20 | https://datasheet.eaton.com/datasheet.php?model=216376&locale=en_GB
| M22-K01 | Y7-216378 | 216378 | Buton Aksesuarı: Yardımcı Kontak 1NK | CCD | 1.94 | 20 | https://datasheet.eaton.com/datasheet.php?model=216378&locale=en_GB
| M22-CK10 | Y7-216384 | 216384 | Buton Aksesuarı: Yardımcı Kontak 1NA (Yaylı terminal) | CCD | 2.15 | 20 | https://datasheet.eaton.com/datasheet.php?model=216384&locale=en_GB
| M22-CK01 | Y7-216385 | 216385 | Buton Aksesuarı: Yardımcı Kontak 1NK (Yaylı terminal) | CCD | 2.15 | 20 | https://datasheet.eaton.com/datasheet.php?model=216385&locale=en_GB
| M22-CK11 | Y7-107940 | 107940 | Buton Aksesuarı: Yardımcı Kontak 1NA+1NK | CCD | 4.36 | 20 | https://datasheet.eaton.com/datasheet.php?model=107940&locale=en_GB
| M22-CK20 | Y7-107898 | 107898 | Buton Aksesuarı: Yardımcı Kontak 2NA | CCD | 4.36 | 20 | https://datasheet.eaton.com/datasheet.php?model=107898&locale=en_GB
| M22-CK02 | Y7-107899 | 107899 | Buton Aksesuarı: Yardımcı Kontak 2NK | CCD | 4.36 | 20 | https://datasheet.eaton.com/datasheet.php?model=107899&locale=en_GB
| M22-LED-W | Y7-216557 | 216557 | Buton Aksesuarı: LED Soketi, 24V LED'li, Beyaz | CCD | 3.87 | 20 | https://datasheet.eaton.com/datasheet.php?model=216557&locale=en_GB
| M22-LED-R | Y7-216558 | 216558 | Buton Aksesuarı: LED Soketi, 24V LED'li, Kırmızı | CCD | 3.87 | 20 | https://datasheet.eaton.com/datasheet.php?model=216558&locale=en_GB
| M22-LED-G | Y7-216559 | 216559 | Buton Aksesuarı: LED Soketi, 24V LED'li, Yeşil | CCD | 3.87 | 20 | https://datasheet.eaton.com/datasheet.php?model=216559&locale=en_GB
| M22-LED-B | Y7-218057 | 218057 | Buton Aksesuarı: LED Soketi, 24V LED'li, Mavi | CCD | 3.87 | 20 | https://datasheet.eaton.com/datasheet.php?model=218057&locale=en_GB
| M22-LED230-W | Y7-216563 | 216563 | Buton Aksesuarı: LED Soketi, 230V LED'li, Beyaz | CCD | 5.69 | 20 | https://datasheet.eaton.com/datasheet.php?model=216563&locale=en_GB
| M22-LED230-R | Y7-216564 | 216564 | Buton Aksesuarı: LED Soketi, 230V LED'li, Kırmızı | CCD | 5.69 | 20 | https://datasheet.eaton.com/datasheet.php?model=216564&locale=en_GB
| M22-LED230-G | Y7-216565 | 216565 | Buton Aksesuarı: LED Soketi, 230V LED'li, Yeşil | CCD | 5.69 | 20 | https://datasheet.eaton.com/datasheet.php?model=216565&locale=en_GB
| M22-LED230-B | Y7-218059 | 218059 | Buton Aksesuarı: LED Soketi, 230V LED'li, Mavi | CCD | 5.69 | 20 | https://datasheet.eaton.com/datasheet.php?model=218059&locale=en_GB
| M22-K10P | Y7-110835 | 110835 | Buton Aksesuarı: Yardımcı Kontak (Erken kapama) 1NA | CCD | 6.69 | 20 | https://datasheet.eaton.com/datasheet.php?model=110835&locale=en_GB
| M22-K01D | Y7-262165 | 262165 | Buton Aksesuarı: Yardımcı Kontak (Geç açma) 1NK | CCD | 6.69 | 20 | https://datasheet.eaton.com/datasheet.php?model=262165&locale=en_GB
| M22-CK01D | Y7-262510 | 262510 | Buton Aksesuarı: Yardımcı Kontak (Geç açma) 1NK (Yaylı terminal) | CCD | 6.98 | 20 | https://datasheet.eaton.com/datasheet.php?model=262510&locale=en_GB
| M22-CLED-W | Y7-216569 | 216569 | Buton Aksesuarı: LED Soketi, 24V LED'li, Beyaz (Yaylı terminal) | CCD | 5.15 | 20 | https://datasheet.eaton.com/datasheet.php?model=216569&locale=en_GB
| M22-CLED-R | Y7-216570 | 216570 | Buton Aksesuarı: LED Soketi, 24V LED'li, Kırmızı (Yaylı terminal) | CCD | 5.15 | 20 | https://datasheet.eaton.com/datasheet.php?model=216570&locale=en_GB
| M22-CLED-G | Y7-216571 | 216571 | Buton Aksesuarı: LED Soketi, 24V LED'li, Yeşil (Yaylı terminal) | CCD | 5.15 | 20 | https://datasheet.eaton.com/datasheet.php?model=216571&locale=en_GB
| M22-CLED-B | Y7-218061 | 218061 | Buton Aksesuarı: LED Soketi, 24V LED'li, Mavi (Yaylı terminal) | CCD | 5.15 | 20 | https://datasheet.eaton.com/datasheet.php?model=218061&locale=en_GB
| M22-CLED230-W | Y7-216575 | 216575 | Buton Aksesuarı: LED Soketi, 230V LED'li, Beyaz (Yaylı terminal) | CCD | 7.65 | 20 | https://datasheet.eaton.com/datasheet.php?model=216575&locale=en_GB
| M22-CLED230-R | Y7-216576 | 216576 | Buton Aksesuarı: LED Soketi, 230V LED'li, Kırmızı (Yaylı terminal) | CCD | 7.65 | 20 | https://datasheet.eaton.com/datasheet.php?model=216576&locale=en_GB
| M22-CLED230-G | Y7-216577 | 216577 | Buton Aksesuarı: LED Soketi, 230V LED'li, Yeşil (Yaylı terminal) | CCD | 7.65 | 20 | https://datasheet.eaton.com/datasheet.php?model=216577&locale=en_GB
| M22-CLED230-B | Y7-218063 | 218063 | Buton Aksesuarı: LED Soketi, 230V LED'li, Mavi (Yaylı terminal) | CCD | 7.65 | 20 | https://datasheet.eaton.com/datasheet.php?model=218063&locale=en_GB
| M22-CLED230-1A-W | Y7-113892 | 113892 | LED-element,front,white | CCD | 9.35 | 1 | https://datasheet.eaton.com/datasheet.php?model=113892&locale=en_GB
| M22-LED12-W | Y7-279388 | 279388 | Buton Aksesuarı: LED Soketi, 12V LED'li, Beyaz | CCD | 4.59 | 20 | https://datasheet.eaton.com/datasheet.php?model=279388&locale=en_GB
| M22-LED12-R | Y7-279389 | 279389 | Buton Aksesuarı: LED Soketi, 12V LED'li, Kırmızı | CCD | 4.59 | 20 | https://datasheet.eaton.com/datasheet.php?model=279389&locale=en_GB
| M22-XLED60 | Y7-231078 | 231078 | Buton Aksesuarı: LED Direnci 42-60V AC/DC | CCD | 4.11 | 10 | https://datasheet.eaton.com/datasheet.php?model=231078&locale=en_GB
| M22-XLED220 | Y7-271541 | 271541 | Buton Aksesuarı: LED Direnci 220V DC | CCD | 12.39 | 10 | https://datasheet.eaton.com/datasheet.php?model=271541&locale=en_GB
| M22-XST | Y7-216480 | 216480 | Buton Aksesuarı: Etiket, Boş | CCD | 0.43 | 100 | https://datasheet.eaton.com/datasheet.php?model=216480&locale=en_GB
| M22S-ST-X | Y7-216392 | 216392 | Buton Aksesuarı: Etiket Taşıyıcı | CCD | 0.43 | 25 | https://datasheet.eaton.com/datasheet.php?model=216392&locale=en_GB
| M22S-STDD-X | Y7-216394 | 216394 | Buton Aksesuarı: Etiket Taşıyıcı, İkili | CCD | 0.43 | 10 | https://datasheet.eaton.com/datasheet.php?model=216394&locale=en_GB
| M22-XAK1 | Y7-216465 | 216465 | Buton Aksesuarı: Etiket Ø=90mm (Acil Durdurma Butonu için) | CCD | 3.76 | 10 | https://datasheet.eaton.com/datasheet.php?model=216465&locale=en_GB
| M22-XBK1 | Y7-216483 | 216483 | Buton Aksesuarı: Etiket Ø=60mm (Acil Durdurma Butonu için) | CCD | 3.76 | 10 | https://datasheet.eaton.com/datasheet.php?model=216483&locale=en_GB
| M22-XBK-* | Y7-231762 | 231762 | Buton Aksesuarı: Etiket Ø=60mm (Acil Durdurma Butonu için) | CCD | 4.47 | 10 | https://datasheet.eaton.com/datasheet.php?model=231762&locale=en_GB
| M22-XYK1 | Y7-216484 | 216484 | Buton Aksesuarı: Etiket 50x50mm (Acil Durdurma Butonu için) | CCD | 3.76 | 10 | https://datasheet.eaton.com/datasheet.php?model=216484&locale=en_GB
| M22-XPV60-Y-24 | Y7-121477 | 121477 | Buton Aksesuarı: Işıklı Halka Etiket Ø=60mm LED 24VAC/DC (Acil Durdurma Butonu için) | CCD | 19.93 | 1 | https://datasheet.eaton.com/datasheet.php?model=121477&locale=en_GB
| M22-XPV60-Y-120 | Y7-121476 | 121476 | Buton Aksesuarı: Işıklı Halka Etiket Ø=60mm LED 120VAC (Acil Durdurma Butonu için) | CCD | 19.93 | 1 | https://datasheet.eaton.com/datasheet.php?model=121476&locale=en_GB
| M22-XPV60-Y-230 | Y7-138280 | 138280 | Buton Aksesuarı: Işıklı Halka Etiket Ø=60mm LED 230VAC (Acil Durdurma Butonu için) | CCD | 19.93 | 1 | https://datasheet.eaton.com/datasheet.php?model=138280&locale=en_GB
| M22-XCK | Y7-279433 | 279433 | Buton Aksesuarı: Etiket, Boş (4 Yönlü Joystick için) | CCD | 4.11 | 10 | https://datasheet.eaton.com/datasheet.php?model=279433&locale=en_GB
| M22-XCK1 | Y7-279434 | 279434 | Buton Aksesuarı: Etiket, Yön Oklu (4 Yönlü Joystick için) | CCD | 4.11 | 10 | https://datasheet.eaton.com/datasheet.php?model=279434&locale=en_GB
| M22-XCK2 | Y7-279435 | 279435 | Buton Aksesuarı: Etiket 0-1-0-2-0-3-0-4 (4 Konumlu Mandal Buton için) | CCD | 4.11 | 10 | https://datasheet.eaton.com/datasheet.php?model=279435&locale=en_GB
| M22-XCK3 | Y7-290260 | 290260 | Buton Aksesuarı: Etiket, Yön Oklu (2 Yönlü Joystick için) | CCD | 4.11 | 10 | https://datasheet.eaton.com/datasheet.php?model=290260&locale=en_GB
| M22-XC-R | Y7-216406 | 216406 | Buton Aksesuarı: Kodlama Aparatı | CCD | 0.53 | 10 | https://datasheet.eaton.com/datasheet.php?model=216406&locale=en_GB
| M22-XC-Y | Y7-216407 | 216407 | Buton Aksesuarı: Kodlama Aparatı | CCD | 0.53 | 10 | https://datasheet.eaton.com/datasheet.php?model=216407&locale=en_GB
| M22-B | Y7-216388 | 216388 | Buton Aksesuarı: Boş delik kapatıcı | CCD | 1.61 | 50 | https://datasheet.eaton.com/datasheet.php?model=216388&locale=en_GB
| M22S-B | Y7-216390 | 216390 | Buton Aksesuarı: Boş delik kapatıcı | CCD | 1.61 | 50 | https://datasheet.eaton.com/datasheet.php?model=216390&locale=en_GB
| M22-MS | Y7-216402 | 216402 | Buton Aksesuarı: Sıkma Aparatı | CCD | 4.3 | 5 | https://datasheet.eaton.com/datasheet.php?model=216402&locale=en_GB
| M22-XAK | Y7-216464 | 216464 | Buton Aksesuarı: Acil durdurma etiketi | CCD | 4.01 | 10 | https://datasheet.eaton.com/datasheet.php?model=216464&locale=en_GB
| M22-XAK2 | Y7-216466 | 216466 | Buton Aksesuarı: Acil durdurma etiketi | CCD | 4.01 | 10 | https://datasheet.eaton.com/datasheet.php?model=216466&locale=en_GB
| M22-XAK3 | Y7-216467 | 216467 | Buton Aksesuarı: Acil durdurma etiketi | CCD | 4.01 | 10 | https://datasheet.eaton.com/datasheet.php?model=216467&locale=en_GB
| M22-XAK4 | Y7-216468 | 216468 | Buton Aksesuarı: Acil durdurma etiketi | CCD | 4.01 | 10 | https://datasheet.eaton.com/datasheet.php?model=216468&locale=en_GB
| M22-XZK | Y7-216470 | 216470 | Buton Aksesuarı: Acil durdurma etiketi | CCD | 2 | 25 | https://datasheet.eaton.com/datasheet.php?model=216470&locale=en_GB
| M22R-XGPVQ | Y7-150648 | 150648 | Buton Aksesuarı: Acil durdurma ışıklı halkası | CCD | 8.29 | 1 | https://datasheet.eaton.com/datasheet.php?model=150648&locale=en_GB
| M22-PL-PV | Y7-216397 | 216397 | Buton Aksesuarı: Acil durdurma butonu için mühürlenebilir kapak | CCD | 4.22 | 2 | https://datasheet.eaton.com/datasheet.php?model=216397&locale=en_GB
| M22-XGPV | Y7-231273 | 231273 | Buton Aksesuarı: Acil durdurma butonu için koruma halkası | CCD | 6.63 | 1 | https://datasheet.eaton.com/datasheet.php?model=231273&locale=en_GB
| M22-T-D | Y7-216395 | 216395 | Buton Aksesuarı: Koruyucu diyafram | CCD | 2 | 10 | https://datasheet.eaton.com/datasheet.php?model=216395&locale=en_GB
| M22-T-DD | Y7-216396 | 216396 | Buton Aksesuarı: Koruyucu diyafram (ikili buton) | CCD | 2 | 10 | https://datasheet.eaton.com/datasheet.php?model=216396&locale=en_GB
| M22-DG-X | Y7-220921 | 220921 | Buton Aksesuarı: Koruyucu halka | CCD | 4.47 | 5 | https://datasheet.eaton.com/datasheet.php?model=220921&locale=en_GB
| M22-DGL-X | Y7-230961 | 230961 | Buton Aksesuarı: Koruyucu halka (ışıklı buton) | CCD | 6.05 | 5 | https://datasheet.eaton.com/datasheet.php?model=230961&locale=en_GB
| M22-XD-S | Y7-216421 | 216421 | Buton Aksesuarı: Buton Plakası, Siyah | CCD | 0.7 | 10 | https://datasheet.eaton.com/datasheet.php?model=216421&locale=en_GB
| M22-XD-W | Y7-216422 | 216422 | Buton Aksesuarı: Buton Plakası, Beyaz | CCD | 0.7 | 10 | https://datasheet.eaton.com/datasheet.php?model=216422&locale=en_GB
| M22-XD-R | Y7-216423 | 216423 | Buton Aksesuarı: Buton Plakası, Kırmızı | CCD | 0.7 | 10 | https://datasheet.eaton.com/datasheet.php?model=216423&locale=en_GB
| M22-XD-G | Y7-216424 | 216424 | Buton Aksesuarı: Buton Plakası, Yeşil | CCD | 0.7 | 10 | https://datasheet.eaton.com/datasheet.php?model=216424&locale=en_GB
| M22-XD-Y | Y7-216425 | 216425 | Buton Aksesuarı: Buton Plakası, Sarı | CCD | 0.7 | 10 | https://datasheet.eaton.com/datasheet.php?model=216425&locale=en_GB
| M22-XD-B | Y7-216426 | 216426 | Buton Aksesuarı: Buton Plakası, Mavi | CCD | 0.7 | 10 | https://datasheet.eaton.com/datasheet.php?model=216426&locale=en_GB
| M22-XD-R-X0 | Y7-218153 | 218153 | Buton Aksesuarı: Buton Plakası, Markalı Kırmızı (0) | CCD | 1.07 | 10 | https://datasheet.eaton.com/datasheet.php?model=218153&locale=en_GB
| M22-XD-G-X1 | Y7-218165 | 218165 | Buton Aksesuarı: Buton Plakası, Markalı Yeşil (I) | CCD | 1.07 | 10 | https://datasheet.eaton.com/datasheet.php?model=218165&locale=en_GB
| M22-XD-G-X2 | Y7-218168 | 218168 | Buton Aksesuarı: Buton Plakası, Markalı Yeşil (II) | CCD | 1.07 | 10 | https://datasheet.eaton.com/datasheet.php?model=218168&locale=en_GB
| M22-XD-S-X0 | Y7-218154 | 218154 | Buton Aksesuarı: Buton Plakası, Markalı Siyah (0) | CCD | 1.07 | 10 | https://datasheet.eaton.com/datasheet.php?model=218154&locale=en_GB
| M22-XD-S-X1 | Y7-218166 | 218166 | Buton Aksesuarı: Buton Plakası, Markalı Siyah (I) | CCD | 1.07 | 10 | https://datasheet.eaton.com/datasheet.php?model=218166&locale=en_GB
| M22-XD-W-X1 | Y7-218167 | 218167 | Buton Aksesuarı: Buton Plakası, Markalı Beyaz (I) | CCD | 1.07 | 10 | https://datasheet.eaton.com/datasheet.php?model=218167&locale=en_GB
| M22-XDH-S | Y7-216428 | 216428 | Buton Aksesuarı: Çıkık Buton Plakası, Siyah | CCD | 1.55 | 10 | https://datasheet.eaton.com/datasheet.php?model=216428&locale=en_GB
| M22-XDH-W | Y7-216429 | 216429 | Buton Aksesuarı: Çıkık Buton Plakası, Beyaz | CCD | 1.55 | 10 | https://datasheet.eaton.com/datasheet.php?model=216429&locale=en_GB
| M22-XDH-R | Y7-216430 | 216430 | Buton Aksesuarı: Çıkık Buton Plakası, Kırmızı | CCD | 1.55 | 10 | https://datasheet.eaton.com/datasheet.php?model=216430&locale=en_GB
| M22-XDH-G | Y7-216431 | 216431 | Buton Aksesuarı: Çıkık Buton Plakası, Yeşil | CCD | 1.55 | 10 | https://datasheet.eaton.com/datasheet.php?model=216431&locale=en_GB
| M22-XDH-Y | Y7-216432 | 216432 | Buton Aksesuarı: Çıkık Buton Plakası, Sarı | CCD | 1.55 | 10 | https://datasheet.eaton.com/datasheet.php?model=216432&locale=en_GB
| M22-XDH-B | Y7-216433 | 216433 | Buton Aksesuarı: Çıkık Buton Plakası, Mavi | CCD | 1.55 | 10 | https://datasheet.eaton.com/datasheet.php?model=216433&locale=en_GB
| M22-XDL-W | Y7-216441 | 216441 | Buton Aksesuarı: Işıklı Buton Lensi, Beyaz | CCD | 0.77 | 10 | https://datasheet.eaton.com/datasheet.php?model=216441&locale=en_GB
| M22-XDL-R | Y7-216442 | 216442 | Buton Aksesuarı: Işıklı Buton Lensi, Kırmızı | CCD | 0.77 | 10 | https://datasheet.eaton.com/datasheet.php?model=216442&locale=en_GB
| M22-XDL-G | Y7-216443 | 216443 | Buton Aksesuarı: Işıklı Buton Lensi, Yeşil | CCD | 0.77 | 10 | https://datasheet.eaton.com/datasheet.php?model=216443&locale=en_GB
| M22-XDL-Y | Y7-216444 | 216444 | Buton Aksesuarı: Işıklı Buton Lensi, Sarı | CCD | 0.77 | 10 | https://datasheet.eaton.com/datasheet.php?model=216444&locale=en_GB
| M22-XDL-B | Y7-216445 | 216445 | Buton Aksesuarı: Işıklı Buton Lensi, Mavi | CCD | 0.77 | 10 | https://datasheet.eaton.com/datasheet.php?model=216445&locale=en_GB
| M22-XDLH-W | Y7-216447 | 216447 | Buton Aksesuarı: Çıkık Işıklı Buton Lensi, Beyaz | CCD | 1.55 | 10 | https://datasheet.eaton.com/datasheet.php?model=216447&locale=en_GB
| M22-XDLH-R | Y7-216448 | 216448 | Buton Aksesuarı: Çıkık Işıklı Buton Lensi, Kırmızı | CCD | 1.55 | 10 | https://datasheet.eaton.com/datasheet.php?model=216448&locale=en_GB
| M22-XDLH-G | Y7-216449 | 216449 | Buton Aksesuarı: Çıkık Işıklı Buton Lensi, Yeşil | CCD | 1.55 | 10 | https://datasheet.eaton.com/datasheet.php?model=216449&locale=en_GB
| M22-XDLH-Y | Y7-216450 | 216450 | Buton Aksesuarı: Çıkık Işıklı Buton Lensi, Sarı | CCD | 1.55 | 10 | https://datasheet.eaton.com/datasheet.php?model=216450&locale=en_GB
| M22-XDLH-B | Y7-216451 | 216451 | Buton Aksesuarı: Çıkık Işıklı Buton Lensi, Mavi | CCD | 1.55 | 10 | https://datasheet.eaton.com/datasheet.php?model=216451&locale=en_GB
| M22-XDH-R-X0 | Y7-218155 | 218155 | Buton Aksesuarı: Çıkık Buton Plakası, Markalı Kırmızı (0) | CCD | 2 | 10 | https://datasheet.eaton.com/datasheet.php?model=218155&locale=en_GB
| M22-XDH-S-X0 | Y7-218156 | 218156 | Buton Aksesuarı: Çıkık Buton Plakası, Markalı Siyah (0) | CCD | 2 | 10 | https://datasheet.eaton.com/datasheet.php?model=218156&locale=en_GB
| M22-XDL-R-X0 | Y7-218159 | 218159 | Buton Aksesuarı: Işıklı Buton Lensi, Markalı Kırmızı (0) | CCD | 1.26 | 10 | https://datasheet.eaton.com/datasheet.php?model=218159&locale=en_GB
| M22-XDLH-R-X0 | Y7-218161 | 218161 | Buton Aksesuarı: Çıkık Işıklı Buton Lensi, Markalı Kırmızı (0) | CCD | 2 | 10 | https://datasheet.eaton.com/datasheet.php?model=218161&locale=en_GB
| M22-XDH-G-X1 | Y7-218210 | 218210 | Buton Aksesuarı: Çıkık Buton Plakası, Markalı Yeşil (I) | CCD | 2 | 10 | https://datasheet.eaton.com/datasheet.php?model=218210&locale=en_GB
| M22-XDH-W-X1 | Y7-218212 | 218212 | Buton Aksesuarı: Çıkık Buton Plakası, Markalı Beyaz (I) | CCD | 2 | 10 | https://datasheet.eaton.com/datasheet.php?model=218212&locale=en_GB
| M22-XDL-G-X1 | Y7-218295 | 218295 | Buton Aksesuarı: Işıklı Buton Lensi, Markalı Yeşil (I) | CCD | 1.26 | 10 | https://datasheet.eaton.com/datasheet.php?model=218295&locale=en_GB
| M22-XDL-W-X1 | Y7-218296 | 218296 | Buton Aksesuarı: Işıklı Buton Lensi, Markalı Beyaz (I) | CCD | 1.26 | 10 | https://datasheet.eaton.com/datasheet.php?model=218296&locale=en_GB
| M22-XDLH-G-X1 | Y7-218341 | 218341 | Buton Aksesuarı: Çıkık Işıklı Buton Lensi, Markalı Yeşil (I) | CCD | 2 | 10 | https://datasheet.eaton.com/datasheet.php?model=218341&locale=en_GB
| M22-XDLH-W-X1 | Y7-218342 | 218342 | Buton Aksesuarı: Çıkık Işıklı Buton Lensi, Markalı Beyaz (I) | CCD | 2 | 10 | https://datasheet.eaton.com/datasheet.php?model=218342&locale=en_GB
| M22-XL-W | Y7-216453 | 216453 | Buton Aksesuarı: Sinyal Lambası Lensi, Beyaz | CCD | 0.77 | 10 | https://datasheet.eaton.com/datasheet.php?model=216453&locale=en_GB
| M22-XL-R | Y7-216454 | 216454 | Buton Aksesuarı: Sinyal Lambası Lensi, Kırmızı | CCD | 0.77 | 10 | https://datasheet.eaton.com/datasheet.php?model=216454&locale=en_GB
| M22-XL-G | Y7-216455 | 216455 | Buton Aksesuarı: Sinyal Lambası Lensi, Yeşil | CCD | 0.77 | 10 | https://datasheet.eaton.com/datasheet.php?model=216455&locale=en_GB
| M22-XL-Y | Y7-216456 | 216456 | Buton Aksesuarı: Sinyal Lambası Lensi, Sarı | CCD | 0.77 | 10 | https://datasheet.eaton.com/datasheet.php?model=216456&locale=en_GB
| M22-XL-B | Y7-216457 | 216457 | Buton Aksesuarı: Sinyal Lambası Lensi, Mavi | CCD | 0.77 | 10 | https://datasheet.eaton.com/datasheet.php?model=216457&locale=en_GB
| M22-XL-A | Y7-118740 | 118740 | Buton Aksesuarı: Sinyal Lambası Lensi, Amber | CCD | 1.26 | 10 | https://datasheet.eaton.com/datasheet.php?model=118740&locale=en_GB
| M22-XLH-W | Y7-216459 | 216459 | Buton Aksesuarı: Konik Sinyal Lambası Lensi, Beyaz | CCD | 1.71 | 10 | https://datasheet.eaton.com/datasheet.php?model=216459&locale=en_GB
| M22-XLH-R | Y7-216460 | 216460 | Buton Aksesuarı: Konik Sinyal Lambası Lensi, Kırmızı | CCD | 1.71 | 10 | https://datasheet.eaton.com/datasheet.php?model=216460&locale=en_GB
| M22-XLH-G | Y7-216461 | 216461 | Buton Aksesuarı: Konik Sinyal Lambası Lensi, Yeşil | CCD | 1.71 | 10 | https://datasheet.eaton.com/datasheet.php?model=216461&locale=en_GB
| M22-XLH-Y | Y7-216462 | 216462 | Buton Aksesuarı: Konik Sinyal Lambası Lensi, Sarı | CCD | 1.71 | 10 | https://datasheet.eaton.com/datasheet.php?model=216462&locale=en_GB
| M22-XLH-B | Y7-216463 | 216463 | Buton Aksesuarı: Konik Sinyal Lambası Lensi, Mavi | CCD | 1.71 | 10 | https://datasheet.eaton.com/datasheet.php?model=216463&locale=en_GB
| M22-XLH-A | Y7-118741 | 118741 | Buton Aksesuarı: Konik Sinyal Lambası Lensi, Amber | CCD | 1.71 | 10 | https://datasheet.eaton.com/datasheet.php?model=118741&locale=en_GB
| M22-IY1 | Y7-216536 | 216536 | Buton Aksesuarı: Buton Kutusu, 1'li, Sarı/Siyah | CCD | 8.78 | 1 | https://datasheet.eaton.com/datasheet.php?model=216536&locale=en_GB
| M22-IY1-XPV60 | Y7-167798 | 167798 | Buton Aksesuarı: Buton Kutusu, 1'li, Sarı/Siyah (Işıklı Halka Etiket için) | CCD | 17.97 | 1 | https://datasheet.eaton.com/datasheet.php?model=167798&locale=en_GB
| M22-I1 | Y7-216535 | 216535 | Buton Aksesuarı: Buton Kutusu, 1'li, Gri/Siyah | CCD | 7.95 | 1 | https://datasheet.eaton.com/datasheet.php?model=216535&locale=en_GB
| M22-I2 | Y7-216537 | 216537 | Buton Aksesuarı: Buton Kutusu, 2'li, Gri/Siyah | CCD | 10.17 | 1 | https://datasheet.eaton.com/datasheet.php?model=216537&locale=en_GB
| M22-I3 | Y7-216538 | 216538 | Buton Aksesuarı: Buton Kutusu, 3'li, Gri/Siyah | CCD | 11.24 | 1 | https://datasheet.eaton.com/datasheet.php?model=216538&locale=en_GB
| M22-I4 | Y7-216539 | 216539 | Buton Aksesuarı: Buton Kutusu, 4'li, Gri/Siyah | CCD | 14.44 | 1 | https://datasheet.eaton.com/datasheet.php?model=216539&locale=en_GB
| M22-I6 | Y7-216540 | 216540 | Buton Aksesuarı: Buton Kutusu, 6'li, Gri/Siyah | CCD | 20.18 | 1 | https://datasheet.eaton.com/datasheet.php?model=216540&locale=en_GB
| M22-I12 | Y7-222688 | 222688 | Buton Aksesuarı: Buton Kutusu, 12'li, Gri/Siyah | CCD | 61.4 | 1 | https://datasheet.eaton.com/datasheet.php?model=222688&locale=en_GB
| M22-KC10 | Y7-216380 | 216380 | Buton Aksesuarı: Yardımcı Kontak 1NA (Buton Kutusu için) | CCD | 1.94 | 20 | https://datasheet.eaton.com/datasheet.php?model=216380&locale=en_GB
| M22-KC01 | Y7-216382 | 216382 | Buton Aksesuarı: Yardımcı Kontak 1NK (Buton Kutusu için) | CCD | 1.94 | 20 | https://datasheet.eaton.com/datasheet.php?model=216382&locale=en_GB
| M22-LEDC-W | Y7-216560 | 216560 | Buton Aksesuarı: LED Soketi, 24V LED'li, Beyaz (Buton Kutusu için) | CCD | 3.87 | 20 | https://datasheet.eaton.com/datasheet.php?model=216560&locale=en_GB
| M22-LEDC-R | Y7-216561 | 216561 | Buton Aksesuarı: LED Soketi, 24V LED'li, Kırmızı (Buton Kutusu için) | CCD | 3.87 | 20 | https://datasheet.eaton.com/datasheet.php?model=216561&locale=en_GB
| M22-LEDC-G | Y7-216562 | 216562 | Buton Aksesuarı: LED Soketi, 24V LED'li, Yeşil (Buton Kutusu için) | CCD | 3.87 | 20 | https://datasheet.eaton.com/datasheet.php?model=216562&locale=en_GB
| M22-LEDC-B | Y7-218058 | 218058 | Buton Aksesuarı: LED Soketi, 24V LED'li, Mavi (Buton Kutusu için) | CCD | 3.87 | 20 | https://datasheet.eaton.com/datasheet.php?model=218058&locale=en_GB
| M22-LEDC230-W | Y7-216566 | 216566 | Buton Aksesuarı: LED Soketi, 230V LED'li, Beyaz (Buton Kutusu için) | CCD | 5.69 | 20 | https://datasheet.eaton.com/datasheet.php?model=216566&locale=en_GB
| M22-LEDC230-R | Y7-216567 | 216567 | Buton Aksesuarı: LED Soketi, 230V LED'li, Kırmızı (Buton Kutusu için) | CCD | 5.69 | 20 | https://datasheet.eaton.com/datasheet.php?model=216567&locale=en_GB
| M22-LEDC230-G | Y7-216568 | 216568 | Buton Aksesuarı: LED Soketi, 230V LED'li, Yeşil (Buton Kutusu için) | CCD | 5.69 | 20 | https://datasheet.eaton.com/datasheet.php?model=216568&locale=en_GB
| M22-LEDC230-B | Y7-218060 | 218060 | Buton Aksesuarı: LED Soketi, 230V LED'li, Mavi (Buton Kutusu için) | CCD | 5.69 | 20 | https://datasheet.eaton.com/datasheet.php?model=218060&locale=en_GB
| M22-CKC10 | Y7-216386 | 216386 | Buton Aksesuarı: Yardımcı Kontak 1NA (Buton Kutusu için) | CCD | 2.56 | 20 | https://datasheet.eaton.com/datasheet.php?model=216386&locale=en_GB
| M22-CKC01 | Y7-216387 | 216387 | Buton Aksesuarı: Yardımcı Kontak 1NK (Buton Kutusu için) | CCD | 2.56 | 20 | https://datasheet.eaton.com/datasheet.php?model=216387&locale=en_GB
| M22-CLEDC-W | Y7-216572 | 216572 | Buton Aksesuarı: LED Soketi, 24V LED'li, Beyaz (Buton Kutusu için) | CCD | 5.15 | 20 | https://datasheet.eaton.com/datasheet.php?model=216572&locale=en_GB
| M22-CLEDC-R | Y7-216573 | 216573 | Buton Aksesuarı: LED Soketi, 24V LED'li, Kırmızı (Buton Kutusu için) | CCD | 5.15 | 20 | https://datasheet.eaton.com/datasheet.php?model=216573&locale=en_GB
| M22-CLEDC-G | Y7-216574 | 216574 | Buton Aksesuarı: LED Soketi, 24V LED'li, Yeşil (Buton Kutusu için) | CCD | 5.15 | 20 | https://datasheet.eaton.com/datasheet.php?model=216574&locale=en_GB
| M22-CLEDC-B | Y7-218062 | 218062 | Buton Aksesuarı: LED Soketi, 24V LED'li, Mavi (Buton Kutusu için) | CCD | 5.15 | 20 | https://datasheet.eaton.com/datasheet.php?model=218062&locale=en_GB
| M22-CLEDC230-W | Y7-216578 | 216578 | Buton Aksesuarı: LED Soketi, 230V LED'li, Beyaz (Buton Kutusu için) | CCD | 7.65 | 20 | https://datasheet.eaton.com/datasheet.php?model=216578&locale=en_GB
| M22-CLEDC230-R | Y7-216579 | 216579 | Buton Aksesuarı: LED Soketi, 230V LED'li, Kırmızı (Buton Kutusu için) | CCD | 7.65 | 20 | https://datasheet.eaton.com/datasheet.php?model=216579&locale=en_GB
| M22-CLEDC230-G | Y7-216580 | 216580 | Buton Aksesuarı: LED Soketi, 230V LED'li, Yeşil (Buton Kutusu için) | CCD | 7.65 | 20 | https://datasheet.eaton.com/datasheet.php?model=216580&locale=en_GB
| M22-CLEDC230-B | Y7-218064 | 218064 | Buton Aksesuarı: LED Soketi, 230V LED'li, Mavi (Buton Kutusu için) | CCD | 7.65 | 20 | https://datasheet.eaton.com/datasheet.php?model=218064&locale=en_GB
| M22-FIY1 | Y7-197231 | 197231 | Buton Aksesuarı: Buton Kutusu (Düz Tasarım Ф22), 1'li, Sarı/Siyah | CCD | 12.14 | 1 | https://datasheet.eaton.com/datasheet.php?model=197231&locale=en_GB
| M22-FI1 | Y7-197230 | 197230 | Buton Aksesuarı: Buton Kutusu (Düz Tasarım Ф22), 1'li, Gri/Siyah | CCD | 11.73 | 1 | https://datasheet.eaton.com/datasheet.php?model=197230&locale=en_GB
| M22-FI2 | Y7-197232 | 197232 | Buton Aksesuarı: Buton Kutusu (Düz Tasarım Ф22), 2'li, Gri/Siyah | CCD | 12.63 | 1 | https://datasheet.eaton.com/datasheet.php?model=197232&locale=en_GB
| M22-FI3 | Y7-197233 | 197233 | Buton Aksesuarı: Buton Kutusu (Düz Tasarım Ф22), 3'li, Gri/Siyah | CCD | 13.7 | 1 | https://datasheet.eaton.com/datasheet.php?model=197233&locale=en_GB
| M22-FI4 | Y7-197234 | 197234 | Buton Aksesuarı: Buton Kutusu (Düz Tasarım Ф22), 4'li, Gri/Siyah | CCD | 14.44 | 1 | https://datasheet.eaton.com/datasheet.php?model=197234&locale=en_GB
| M30-FI1 | Y7-197235 | 197235 | Buton Aksesuarı: Buton Kutusu (Düz Tasarım Ф30), 1'li, Gri/Siyah | CCD | 11.73 | 1 | https://datasheet.eaton.com/datasheet.php?model=197235&locale=en_GB
| M30-FI2 | Y7-197236 | 197236 | Buton Aksesuarı: Buton Kutusu (Düz Tasarım Ф30), 2'li, Gri/Siyah | CCD | 12.63 | 1 | https://datasheet.eaton.com/datasheet.php?model=197236&locale=en_GB
| M30-FI3 | Y7-197237 | 197237 | Buton Aksesuarı: Buton Kutusu (Düz Tasarım Ф30), 3'li, Gri/Siyah | CCD | 13.7 | 1 | https://datasheet.eaton.com/datasheet.php?model=197237&locale=en_GB
| M30-FI4 | Y7-197238 | 197238 | Buton Aksesuarı: Buton Kutusu (Düz Tasarım Ф30), 4'li, Gri/Siyah | CCD | 14.44 | 1 | https://datasheet.eaton.com/datasheet.php?model=197238&locale=en_GB
| M22-D-G-X1 | Y7-216607 | 216607 | Buton Aksesuarı: Buton Kafası, Yaylı, Yeşil (I) | CCD | 3.17 | 10 | https://datasheet.eaton.com/datasheet.php?model=216607&locale=en_GB
| M22-D-R-X0 | Y7-216605 | 216605 | Buton Aksesuarı: Buton Kafası, Yaylı, Kırmızı (0) | CCD | 3.17 | 10 | https://datasheet.eaton.com/datasheet.php?model=216605&locale=en_GB
| M22-D-W-X1 | Y7-216611 | 216611 | Buton Aksesuarı: Buton Kafası, Yaylı, Beyaz (I) | CCD | 3.17 | 10 | https://datasheet.eaton.com/datasheet.php?model=216611&locale=en_GB
| M22-D-S-X0 | Y7-216609 | 216609 | Buton Aksesuarı: Buton Kafası, Yaylı, Siyah (0) | CCD | 3.17 | 10 | https://datasheet.eaton.com/datasheet.php?model=216609&locale=en_GB
| M22-D-S | Y7-216590 | 216590 | Buton Aksesuarı: Buton Kafası, Yaylı, Siyah | CCD | 2.66 | 10 | https://datasheet.eaton.com/datasheet.php?model=216590&locale=en_GB
| M22-D-W | Y7-216592 | 216592 | Buton Aksesuarı: Buton Kafası, Yaylı, Beyaz | CCD | 2.66 | 10 | https://datasheet.eaton.com/datasheet.php?model=216592&locale=en_GB
| M22-D-R | Y7-216594 | 216594 | Buton Aksesuarı: Buton Kafası, Yaylı, Kırmızı | CCD | 2.66 | 10 | https://datasheet.eaton.com/datasheet.php?model=216594&locale=en_GB
| M22-D-G | Y7-216596 | 216596 | Buton Aksesuarı: Buton Kafası, Yaylı, Yeşil | CCD | 2.66 | 10 | https://datasheet.eaton.com/datasheet.php?model=216596&locale=en_GB
| M22-D-Y | Y7-216598 | 216598 | Buton Aksesuarı: Buton Kafası, Yaylı, Sarı | CCD | 2.66 | 10 | https://datasheet.eaton.com/datasheet.php?model=216598&locale=en_GB
| M22-D-B | Y7-216600 | 216600 | Buton Aksesuarı: Buton Kafası, Yaylı, Mavi | CCD | 2.66 | 10 | https://datasheet.eaton.com/datasheet.php?model=216600&locale=en_GB
| M22-D-X | Y7-216602 | 216602 | Buton Aksesuarı: Buton Kafası, Yaylı, Boş | CCD | 2.55 | 10 | https://datasheet.eaton.com/datasheet.php?model=216602&locale=en_GB
| M22-D-W-X11 | Y7-101673 | 101673 | Buton Aksesuarı: Buton Kafası, Yaylı, Beyaz | CCD | 3.8 | 10 | https://datasheet.eaton.com/datasheet.php?model=101673&locale=en_GB
| M22-DH-S | Y7-216636 | 216636 | Buton Aksesuarı: Çıkık Buton Kafası, Yaylı, Siyah | CCD | 4.11 | 5 | https://datasheet.eaton.com/datasheet.php?model=216636&locale=en_GB
| M22-DH-W | Y7-216638 | 216638 | Buton Aksesuarı: Çıkık Buton Kafası, Yaylı, Beyaz | CCD | 4.11 | 5 | https://datasheet.eaton.com/datasheet.php?model=216638&locale=en_GB
| M22-DH-R | Y7-216641 | 216641 | Buton Aksesuarı: Çıkık Buton Kafası, Yaylı, Kırmızı | CCD | 4.11 | 5 | https://datasheet.eaton.com/datasheet.php?model=216641&locale=en_GB
| M22-DH-G | Y7-216643 | 216643 | Buton Aksesuarı: Çıkık Buton Kafası, Yaylı, Yeşil | CCD | 4.11 | 5 | https://datasheet.eaton.com/datasheet.php?model=216643&locale=en_GB
| M22-DH-Y | Y7-216646 | 216646 | Buton Aksesuarı: Çıkık Buton Kafası, Yaylı, Sarı | CCD | 4.11 | 5 | https://datasheet.eaton.com/datasheet.php?model=216646&locale=en_GB
| M22-DH-B | Y7-216649 | 216649 | Buton Aksesuarı: Çıkık Buton Kafası, Yaylı, Mavi | CCD | 4.11 | 5 | https://datasheet.eaton.com/datasheet.php?model=216649&locale=en_GB
| M22-DH-R-X0 | Y7-216655 | 216655 | Buton Aksesuarı: Çıkık Buton Kafası, Yaylı, Kırmızı (0) | CCD | 4.59 | 5 | https://datasheet.eaton.com/datasheet.php?model=216655&locale=en_GB
| M22-DH-G-X1 | Y7-216657 | 216657 | Buton Aksesuarı: Çıkık Buton Kafası, Yaylı, Yeşil (I) | CCD | 4.59 | 5 | https://datasheet.eaton.com/datasheet.php?model=216657&locale=en_GB
| M22-DH-S-X0 | Y7-216659 | 216659 | Buton Aksesuarı: Çıkık Buton Kafası, Yaylı, Siyah (0) | CCD | 4.59 | 5 | https://datasheet.eaton.com/datasheet.php?model=216659&locale=en_GB
| M22-DH-W-X1 | Y7-216661 | 216661 | Buton Aksesuarı: Çıkık Buton Kafası, Yaylı, Beyaz (I) | CCD | 4.59 | 5 | https://datasheet.eaton.com/datasheet.php?model=216661&locale=en_GB
| M22-DR-W | Y7-216615 | 216615 | Buton Aksesuarı: Buton Kafası, Kalıcı, Beyaz | CCD | 5.33 | 5 | https://datasheet.eaton.com/datasheet.php?model=216615&locale=en_GB
| M22-DR-R | Y7-216617 | 216617 | Buton Aksesuarı: Buton Kafası, Kalıcı, Kırmızı | CCD | 5.33 | 5 | https://datasheet.eaton.com/datasheet.php?model=216617&locale=en_GB
| M22-DR-G | Y7-216619 | 216619 | Buton Aksesuarı: Buton Kafası, Kalıcı, Yeşil | CCD | 5.33 | 5 | https://datasheet.eaton.com/datasheet.php?model=216619&locale=en_GB
| M22-DR-Y | Y7-216621 | 216621 | Buton Aksesuarı: Buton Kafası, Kalıcı, Sarı | CCD | 5.33 | 5 | https://datasheet.eaton.com/datasheet.php?model=216621&locale=en_GB
| M22-DR-B | Y7-216623 | 216623 | Buton Aksesuarı: Buton Kafası, Kalıcı, Mavi | CCD | 5.33 | 5 | https://datasheet.eaton.com/datasheet.php?model=216623&locale=en_GB
| M22-DR-S | Y7-216613 | 216613 | Buton Aksesuarı: Buton Kafası, Kalıcı, Siyah | CCD | 5.65 | 5 | https://datasheet.eaton.com/datasheet.php?model=216613&locale=en_GB
| M22-DR-X | Y7-216625 | 216625 | Buton Aksesuarı: Buton Kafası, Kalıcı, Boş | CCD | 4.98 | 5 | https://datasheet.eaton.com/datasheet.php?model=216625&locale=en_GB
| M22-DR-R-X0 | Y7-216628 | 216628 | Buton Aksesuarı: Buton Kafası, Kalıcı, Markalı Kırmızı (0) | CCD | 6.2 | 5 | https://datasheet.eaton.com/datasheet.php?model=216628&locale=en_GB
| M22-DR-G-X1 | Y7-216630 | 216630 | Buton Aksesuarı: Buton Kafası, Kalıcı, Markalı Yeşil (I) | CCD | 6.2 | 5 | https://datasheet.eaton.com/datasheet.php?model=216630&locale=en_GB
| M22-DR-S-X0 | Y7-216632 | 216632 | Buton Aksesuarı: Buton Kafası, Kalıcı, Markalı Siyah (0) | CCD | 6.2 | 5 | https://datasheet.eaton.com/datasheet.php?model=216632&locale=en_GB
| M22-DR-W-X1 | Y7-216634 | 216634 | Buton Aksesuarı: Buton Kafası, Kalıcı, Markalı Beyaz (I) | CCD | 6.2 | 5 | https://datasheet.eaton.com/datasheet.php?model=216634&locale=en_GB
| M22-DRH-S | Y7-216663 | 216663 | Buton Aksesuarı: Çıkık Buton Kafası, Kalıcı, Siyah | CCD | 6.51 | 5 | https://datasheet.eaton.com/datasheet.php?model=216663&locale=en_GB
| M22-DRH-W | Y7-216665 | 216665 | Buton Aksesuarı: Çıkık Buton Kafası, Kalıcı, Beyaz | CCD | 6.51 | 5 | https://datasheet.eaton.com/datasheet.php?model=216665&locale=en_GB
| M22-DRH-R | Y7-216667 | 216667 | Buton Aksesuarı: Çıkık Buton Kafası, Kalıcı, Kırmızı | CCD | 6.51 | 5 | https://datasheet.eaton.com/datasheet.php?model=216667&locale=en_GB
| M22-DRH-G | Y7-216669 | 216669 | Buton Aksesuarı: Çıkık Buton Kafası, Kalıcı, Yeşil | CCD | 6.51 | 5 | https://datasheet.eaton.com/datasheet.php?model=216669&locale=en_GB
| M22-DRH-Y | Y7-216671 | 216671 | Buton Aksesuarı: Çıkık Buton Kafası, Kalıcı, Sarı | CCD | 6.51 | 5 | https://datasheet.eaton.com/datasheet.php?model=216671&locale=en_GB
| M22-DRH-B | Y7-216673 | 216673 | Buton Aksesuarı: Çıkık Buton Kafası, Kalıcı, Mavi | CCD | 6.51 | 5 | https://datasheet.eaton.com/datasheet.php?model=216673&locale=en_GB
| M22-DRH-R-X0 | Y7-216675 | 216675 | Buton Aksesuarı: Çıkık Buton Kafası, Kalıcı, Markalı Kırmızı (0) | CCD | 6.92 | 5 | https://datasheet.eaton.com/datasheet.php?model=216675&locale=en_GB
| M22-DRH-G-X1 | Y7-216677 | 216677 | Buton Aksesuarı: Çıkık Buton Kafası, Kalıcı, Markalı Yeşil (I) | CCD | 6.92 | 5 | https://datasheet.eaton.com/datasheet.php?model=216677&locale=en_GB
| M22-DRH-S-X0 | Y7-216679 | 216679 | Buton Aksesuarı: Çıkık Buton Kafası, Kalıcı, Markalı Siyah (0) | CCD | 6.92 | 5 | https://datasheet.eaton.com/datasheet.php?model=216679&locale=en_GB
| M22-DRH-W-X1 | Y7-216681 | 216681 | Buton Aksesuarı: Çıkık Buton Kafası, Kalıcı, Markalı Beyaz (I) | CCD | 6.92 | 5 | https://datasheet.eaton.com/datasheet.php?model=216681&locale=en_GB
| M22-DP-G-X1 | Y7-216722 | 216722 | Buton Aksesuarı: Mantar Buton Kafası, Yaylı, Yeşil (I) | CCD | 4.98 | 5 | https://datasheet.eaton.com/datasheet.php?model=216722&locale=en_GB
| M22-DP-R-X0 | Y7-216720 | 216720 | Buton Aksesuarı: Mantar Buton Kafası, Yaylı, Kırmızı (0) | CCD | 4.98 | 5 | https://datasheet.eaton.com/datasheet.php?model=216720&locale=en_GB
| M22-DP-S | Y7-216712 | 216712 | Buton Aksesuarı: Mantar Buton Kafası, Yaylı, Siyah | CCD | 4.64 | 5 | https://datasheet.eaton.com/datasheet.php?model=216712&locale=en_GB
| M22-DP-R | Y7-216714 | 216714 | Buton Aksesuarı: Mantar Buton Kafası, Yaylı, Kırmızı | CCD | 4.64 | 5 | https://datasheet.eaton.com/datasheet.php?model=216714&locale=en_GB
| M22-DP-G | Y7-216716 | 216716 | Buton Aksesuarı: Mantar Buton Kafası, Yaylı, Yeşil | CCD | 4.64 | 5 | https://datasheet.eaton.com/datasheet.php?model=216716&locale=en_GB
| M22-DP-Y | Y7-216718 | 216718 | Buton Aksesuarı: Mantar Buton Kafası, Yaylı, Sarı | CCD | 4.64 | 5 | https://datasheet.eaton.com/datasheet.php?model=216718&locale=en_GB
| M22-DP-S-X0 | Y7-216724 | 216724 | Buton Aksesuarı: Mantar Buton Kafası, Yaylı, Siyah (0) | CCD | 6.27 | 5 | https://datasheet.eaton.com/datasheet.php?model=216724&locale=en_GB
| M22-DP-W-X1 | Y7-216726 | 216726 | Buton Aksesuarı: Mantar Buton Kafası, Yaylı, Kırmızı (I) | CCD | 6.27 | 5 | https://datasheet.eaton.com/datasheet.php?model=216726&locale=en_GB
| M22-DP-S-X | Y7-216728 | 216728 | Buton Aksesuarı: Mantar Buton Kafası, Yaylı, Siyah (Boş) | CCD | 5.02 | 5 | https://datasheet.eaton.com/datasheet.php?model=216728&locale=en_GB
| M22-DP-R-X | Y7-216731 | 216731 | Buton Aksesuarı: Mantar Buton Kafası, Yaylı, Kırmızı (Boş) | CCD | 5.02 | 5 | https://datasheet.eaton.com/datasheet.php?model=216731&locale=en_GB
| M22-DP-G-X | Y7-216734 | 216734 | Buton Aksesuarı: Mantar Buton Kafası, Yaylı, Yeşil (Boş) | CCD | 5.02 | 5 | https://datasheet.eaton.com/datasheet.php?model=216734&locale=en_GB
| M22-DP-Y-X | Y7-216737 | 216737 | Buton Aksesuarı: Mantar Buton Kafası, Yaylı, Sarı (Boş) | CCD | 5.02 | 5 | https://datasheet.eaton.com/datasheet.php?model=216737&locale=en_GB
| M22-DRP-S | Y7-216743 | 216743 | Buton Aksesuarı: Mantar Buton Kafası, Kaıcı, Siyah | CCD | 8.05 | 5 | https://datasheet.eaton.com/datasheet.php?model=216743&locale=en_GB
| M22-DRP-R | Y7-216745 | 216745 | Buton Aksesuarı: Mantar Buton Kafası, Kaıcı, Kırmızı | CCD | 8.15 | 5 | https://datasheet.eaton.com/datasheet.php?model=216745&locale=en_GB
| M22-DRP-G | Y7-216747 | 216747 | Buton Aksesuarı: Mantar Buton Kafası, Kaıcı, Yeşil | CCD | 8.05 | 5 | https://datasheet.eaton.com/datasheet.php?model=216747&locale=en_GB
| M22-DRP-Y | Y7-216749 | 216749 | Buton Aksesuarı: Mantar Buton Kafası, Kaıcı, Sarı | CCD | 8.05 | 5 | https://datasheet.eaton.com/datasheet.php?model=216749&locale=en_GB
| M22-DRP-R-X0 | Y7-216751 | 216751 | Buton Aksesuarı: Mantar Buton Kafası, Kaıcı, Kırmızı (0) | CCD | 8.53 | 5 | https://datasheet.eaton.com/datasheet.php?model=216751&locale=en_GB
| M22-DRP-G-X1 | Y7-216753 | 216753 | Buton Aksesuarı: Mantar Buton Kafası, Kaıcı, Yeşil (I) | CCD | 8.53 | 5 | https://datasheet.eaton.com/datasheet.php?model=216753&locale=en_GB
| M22-DRP-S-X0 | Y7-216755 | 216755 | Buton Aksesuarı: Mantar Buton Kafası, Kaıcı, Siyah (0) | CCD | 8.53 | 5 | https://datasheet.eaton.com/datasheet.php?model=216755&locale=en_GB
| M22-DRP-W-X1 | Y7-216757 | 216757 | Buton Aksesuarı: Mantar Buton Kafası, Kaıcı, Kırmızı (I) | CCD | 8.53 | 5 | https://datasheet.eaton.com/datasheet.php?model=216757&locale=en_GB
| M22-DRP-S-X | Y7-216759 | 216759 | Buton Aksesuarı: Mantar Buton Kafası, Kaıcı, Siyah (Boş) | CCD | 7.33 | 5 | https://datasheet.eaton.com/datasheet.php?model=216759&locale=en_GB
| M22-DRP-R-X | Y7-216762 | 216762 | Buton Aksesuarı: Mantar Buton Kafası, Kaıcı, Kırmızı (Boş) | CCD | 7.33 | 5 | https://datasheet.eaton.com/datasheet.php?model=216762&locale=en_GB
| M22-DRP-G-X | Y7-216765 | 216765 | Buton Aksesuarı: Mantar Buton Kafası, Kaıcı, Yeşil (Boş) | CCD | 7.33 | 5 | https://datasheet.eaton.com/datasheet.php?model=216765&locale=en_GB
| M22-DRP-Y-X | Y7-216768 | 216768 | Buton Aksesuarı: Mantar Buton Kafası, Kaıcı, Sarı (Boş) | CCD | 7.33 | 5 | https://datasheet.eaton.com/datasheet.php?model=216768&locale=en_GB
| M22-DDL-GR-X1/X0 | Y7-216700 | 216700 | Buton Aksesuarı: İkili Buton Kafası, Yaylı, Yeşil (I) / Kırmızı (0) | CCD | 7.05 | 5 | https://datasheet.eaton.com/datasheet.php?model=216700&locale=en_GB
| M22-DDL-WS-X1/X0 | Y7-216706 | 216706 | Buton Aksesuarı: İkili Buton Kafası, Yaylı, Beyaz (I) / Siyah (0) | CCD | 7.05 | 5 | https://datasheet.eaton.com/datasheet.php?model=216706&locale=en_GB
| M22-DDL-GR-GB1/GB0 | Y7-216702 | 216702 | Buton Aksesuarı: İkili Buton Kafası, Yaylı, Yeşil (START) / Kırmızı (STOP) | CCD | 7.56 | 5 | https://datasheet.eaton.com/datasheet.php?model=216702&locale=en_GB
| M22-DDL-WS-GB1/GB0 | Y7-216708 | 216708 | Buton Aksesuarı: İkili Buton Kafası, Yaylı, Beyaz (START) / Siyah (STOP) | CCD | 7.56 | 5 | https://datasheet.eaton.com/datasheet.php?model=216708&locale=en_GB
| M22-DDL-S-X7/X7 | Y7-216710 | 216710 | Buton Aksesuarı: İkili Buton Kafası, Yaylı, Beyaz (↑) / Siyah (↓) | CCD | 7.56 | 5 | https://datasheet.eaton.com/datasheet.php?model=216710&locale=en_GB
| M22-DDL-S-X4/X5 | Y7-218145 | 218145 | Buton Aksesuarı: İkili Buton Kafası, Yaylı, Beyaz (+) / Siyah (-) | CCD | 7.56 | 5 | https://datasheet.eaton.com/datasheet.php?model=218145&locale=en_GB
| M22-DDL-GR | Y7-216698 | 216698 | Buton Aksesuarı: İkili Buton Kafası, Yaylı, Yeşil / Kırmızı | CCD | 8.29 | 5 | https://datasheet.eaton.com/datasheet.php?model=216698&locale=en_GB
| M22-DDL-WS | Y7-216704 | 216704 | Buton Aksesuarı: İkili Buton Kafası, Yaylı, Beyaz / Siyah | CCD | 8.29 | 5 | https://datasheet.eaton.com/datasheet.php?model=216704&locale=en_GB
| M22-DDL-S-X226/X26 | Y7-105227 | 105227 | Buton Aksesuarı: İkili Buton Kafası, Yaylı, Siyah / Siyah | CCD | 8.86 | 5 | https://datasheet.eaton.com/datasheet.php?model=105227&locale=en_GB
| M22-DDLF-GR-X1/X0 | Y7-284814 | 284814 | Buton Aksesuarı: İkili Buton Kafası, Yaylı, Yeşil-Düz (I) / Kırmızı-Düz (0) | CCD | 10.17 | 5 | https://datasheet.eaton.com/datasheet.php?model=284814&locale=en_GB
| M22-DDLF-WS-X1/X0 | Y7-284816 | 284816 | Buton Aksesuarı: İkili Buton Kafası, Yaylı, Beyaz-Düz (I) / Siyah-Düz (0) | CCD | 10.17 | 5 | https://datasheet.eaton.com/datasheet.php?model=284816&locale=en_GB
| M22-DDLM-GR-X1/X0 | Y7-284830 | 284830 | Buton Aksesuarı: İkili Buton Kafası, Yaylı, Yeşil-Düz (I) / Kırmızı-Çıkık (0) | CCD | 9.6 | 5 | https://datasheet.eaton.com/datasheet.php?model=284830&locale=en_GB
| M22-DDLM-WS-X1/X0 | Y7-284832 | 284832 | Buton Aksesuarı: İkili Buton Kafası, Yaylı, Beyaz-Düz (I) / Siyah-Çıkık (0) | CCD | 9.6 | 5 | https://datasheet.eaton.com/datasheet.php?model=284832&locale=en_GB
| M22-PV | Y7-216876 | 216876 | Buton Aksesuarı: Acil Durdurma Butonu Kafası (Çekmeli) | CCD | 11.16 | 5 | https://datasheet.eaton.com/datasheet.php?model=216876&locale=en_GB
| M22-PVT | Y7-263467 | 263467 | Buton Aksesuarı: Acil Durdurma Butonu Kafası (Çevirmeli) | CCD | 11.16 | 5 | https://datasheet.eaton.com/datasheet.php?model=263467&locale=en_GB
| M22-PVL | Y7-216878 | 216878 | Buton Aksesuarı: Acil Durdurma Butonu Kafası (Çekmeli, Işıklı) | CCD | 12.39 | 5 | https://datasheet.eaton.com/datasheet.php?model=216878&locale=en_GB
| M22-PVS | Y7-216879 | 216879 | Buton Aksesuarı: Acil Durdurma Butonu Kafası (Çekmeli, Kilitli) | CCD | 23.63 | 5 | https://datasheet.eaton.com/datasheet.php?model=216879&locale=en_GB
| M22-PVLT | Y7-263469 | 263469 | Buton Aksesuarı: Acil Durdurma Butonu Kafası (Çevirmeli, Işıklı) | CCD | 12.63 | 5 | https://datasheet.eaton.com/datasheet.php?model=263469&locale=en_GB
| M22Y-PVT | Y7-147403 | 147403 | Buton Aksesuarı: Acil Durdurma Butonu Kafası (Çevirmeli, Sarı) | CCD | 12.8 | 5 | https://datasheet.eaton.com/datasheet.php?model=147403&locale=en_GB
| M22-PVT45P | Y7-121462 | 121462 | Buton Aksesuarı: Acil Durdurma Butonu Kafası (Mantar, Çevirmeli), 45mm | CCD | 11.73 | 1 | https://datasheet.eaton.com/datasheet.php?model=121462&locale=en_GB
| M22-PVLT45P | Y7-121460 | 121460 | Buton Aksesuarı: Acil Durdurma Butonu Kafası (Mantar, Çevirmeli), 45mm, Işıklı | CCD | 12.96 | 1 | https://datasheet.eaton.com/datasheet.php?model=121460&locale=en_GB
| M22-PVT45P-MPI | Y7-121463 | 121463 | Buton Aksesuarı: Acil Durdurma Butonu Kafası (Mantar, Çevirmeli), 45mm, Göstergeli | CCD | 15.5 | 1 | https://datasheet.eaton.com/datasheet.php?model=121463&locale=en_GB
| M22-PVS45P-MS1 | Y7-121468 | 121468 | Buton Aksesuarı: Acil Durdurma Butonu Kafası (Mantar, Çevirmeli), 45mm, Kilitli | CCD | 24.45 | 1 | https://datasheet.eaton.com/datasheet.php?model=121468&locale=en_GB
| M22-PVS45P-RS | Y7-121466 | 121466 | Buton Aksesuarı: Acil Durdurma Butonu Kafası (Mantar, Çevirmeli), 45mm, RONIS Kilitli | CCD | 28.47 | 1 | https://datasheet.eaton.com/datasheet.php?model=121466&locale=en_GB
| M22-PVT60P | Y7-121464 | 121464 | Buton Aksesuarı: Acil Durdurma Butonu Kafası (Mantar, Çevirmeli), 60mm | CCD | 12.8 | 1 | https://datasheet.eaton.com/datasheet.php?model=121464&locale=en_GB
| M22-PVLT60P | Y7-121461 | 121461 | Buton Aksesuarı: Acil Durdurma Butonu Kafası (Mantar, Çevirmeli), 60mm, Işıklı | CCD | 14.36 | 1 | https://datasheet.eaton.com/datasheet.php?model=121461&locale=en_GB
| M22-PVT60P-MPI | Y7-121465 | 121465 | Buton Aksesuarı: Acil Durdurma Butonu Kafası (Mantar, Çevirmeli), 60mm, Göstergeli | CCD | 17.31 | 1 | https://datasheet.eaton.com/datasheet.php?model=121465&locale=en_GB
| M22-PVS60P-MS1 | Y7-121469 | 121469 | Buton Aksesuarı: Acil Durdurma Butonu Kafası (Mantar, Çevirmeli), 60mm, Kilitli | CCD | 26.91 | 1 | https://datasheet.eaton.com/datasheet.php?model=121469&locale=en_GB
| M22-PVS60P-RS | Y7-121467 | 121467 | Buton Aksesuarı: Acil Durdurma Butonu Kafası (Mantar, Çevirmeli), 60mm, RONIS Kilitli | CCD | 31.67 | 1 | https://datasheet.eaton.com/datasheet.php?model=121467&locale=en_GB
| M22-PV30 | Y7-197535 | 197535 | Buton Aksesuarı: Acil Durdurma Butonu Kafası (Çekmeli), 30mm | CCD | 17.06 |  | https://datasheet.eaton.com/datasheet.php?model=197535&locale=en_GB
| M22-PVT30 | Y7-197536 | 197536 | Buton Aksesuarı: Acil Durdurma Butonu Kafası (Çevirmeli), 30mm | CCD | 17.56 |  | https://datasheet.eaton.com/datasheet.php?model=197536&locale=en_GB
| M22-PVL30 | Y7-197537 | 197537 | Buton Aksesuarı: Acil Durdurma Butonu Kafası (Çekmeli, Işıklı), 30mm | CCD | 18.21 |  | https://datasheet.eaton.com/datasheet.php?model=197537&locale=en_GB
| M22-PVLT30 | Y7-197538 | 197538 | Buton Aksesuarı: Acil Durdurma Butonu Kafası (Çevirmeli, Işıklı), 30mm | CCD | 18.95 |  | https://datasheet.eaton.com/datasheet.php?model=197538&locale=en_GB
| M22-XGPV30 | Y7-198596 | 198596 | Buton Aksesuarı: Acil durdurma butonu için koruma halkası, 30mm | CCD | 2.37 |  | https://datasheet.eaton.com/datasheet.php?model=198596&locale=en_GB
| M22-WRK | Y7-216867 | 216867 | Buton Aksesuarı: Mandal Buton Kafası, Kalıcı, 2 Konumlu | CCD | 6.3 | 10 | https://datasheet.eaton.com/datasheet.php?model=216867&locale=en_GB
| M22-WRK3 | Y7-216872 | 216872 | Buton Aksesuarı: Mandal Buton Kafası, Kalıcı, 3 Konumlu | CCD | 6.3 | 5 | https://datasheet.eaton.com/datasheet.php?model=216872&locale=en_GB
| M22-WK | Y7-216865 | 216865 | Buton Aksesuarı: Mandal Buton Kafası, Yaylı, 2 Konumlu | CCD | 7.56 | 5 | https://datasheet.eaton.com/datasheet.php?model=216865&locale=en_GB
| M22-WK3 | Y7-216870 | 216870 | Buton Aksesuarı: Mandal Buton Kafası, Yaylı, 3 Konumlu | CCD | 7.56 | 5 | https://datasheet.eaton.com/datasheet.php?model=216870&locale=en_GB
| M22-WR | Y7-216855 | 216855 | Buton Aksesuarı: Döner Başlı Buton Kafası, Kalıcı, 2 Konumlu | CCD | 6.63 | 5 | https://datasheet.eaton.com/datasheet.php?model=216855&locale=en_GB
| M22-WR3 | Y7-216863 | 216863 | Buton Aksesuarı: Döner Başlı Buton Kafası, Kalıcı, 3 Konumlu | CCD | 6.63 | 5 | https://datasheet.eaton.com/datasheet.php?model=216863&locale=en_GB
| M22-W | Y7-216853 | 216853 | Buton Aksesuarı: Döner Başlı Buton Kafası, Yaylı, 2 Konumlu | CCD | 7.97 | 5 | https://datasheet.eaton.com/datasheet.php?model=216853&locale=en_GB
| M22-W3 | Y7-216861 | 216861 | Buton Aksesuarı: Döner Başlı Buton Kafası, Yaylı, 3 Konumlu | CCD | 7.97 | 5 | https://datasheet.eaton.com/datasheet.php?model=216861&locale=en_GB
| M22-WRS | Y7-216887 | 216887 | Buton Aksesuarı: Kilitli Buton Kafası, Kalıcı, 2 Konumlu | CCD | 21.25 | 5 | https://datasheet.eaton.com/datasheet.php?model=216887&locale=en_GB
| M22-WRS3 | Y7-216900 | 216900 | Buton Aksesuarı: Kilitli Buton Kafası, Kalıcı, 3 Konumlu | CCD | 21.25 | 5 | https://datasheet.eaton.com/datasheet.php?model=216900&locale=en_GB
| M22-WS | Y7-216881 | 216881 | Buton Aksesuarı: Kilitli Buton Kafası, Yaylı, 2 Konumlu | CCD | 24.12 | 1 | https://datasheet.eaton.com/datasheet.php?model=216881&locale=en_GB
| M22-WS3 | Y7-216894 | 216894 | Buton Aksesuarı: Kilitli Buton Kafası, Yaylı, 3 Konumlu | CCD | 24.12 | 1 | https://datasheet.eaton.com/datasheet.php?model=216894&locale=en_GB
| M22-WKV | Y7-216874 | 216874 | Buton Aksesuarı: Mandal Buton Kafası, Yaylı, 2 Konumlu | CCD | 7.65 | 5 | https://datasheet.eaton.com/datasheet.php?model=216874&locale=en_GB
| M22-DL-W | Y7-216922 | 216922 | Buton Aksesuarı: Işıklı Buton Kafası, Yaylı, Beyaz | CCD | 4.05 | 10 | https://datasheet.eaton.com/datasheet.php?model=216922&locale=en_GB
| M22-DL-R | Y7-216925 | 216925 | Buton Aksesuarı: Işıklı Buton Kafası, Yaylı, Kırmızı | CCD | 4.05 | 10 | https://datasheet.eaton.com/datasheet.php?model=216925&locale=en_GB
| M22-DL-G | Y7-216927 | 216927 | Buton Aksesuarı: Işıklı Buton Kafası, Yaylı, Yeşil | CCD | 4.05 | 10 | https://datasheet.eaton.com/datasheet.php?model=216927&locale=en_GB
| M22-DL-Y | Y7-216929 | 216929 | Buton Aksesuarı: Işıklı Buton Kafası, Yaylı, Sarı | CCD | 4.05 | 10 | https://datasheet.eaton.com/datasheet.php?model=216929&locale=en_GB
| M22-DL-B | Y7-216931 | 216931 | Buton Aksesuarı: Işıklı Buton Kafası, Yaylı, Mavi | CCD | 4.05 | 10 | https://datasheet.eaton.com/datasheet.php?model=216931&locale=en_GB
| M22-DL-A | Y7-167429 | 167429 | Buton Aksesuarı: Işıklı Buton Kafası, Yaylı, Amber | CCD | 5.12 | 10 | https://datasheet.eaton.com/datasheet.php?model=167429&locale=en_GB
| M22-DL-X | Y7-216933 | 216933 | Buton Aksesuarı: Işıklı Buton Kafası, Yaylı, Boş | CCD | 4.22 | 10 | https://datasheet.eaton.com/datasheet.php?model=216933&locale=en_GB
| M22-DL-R-X0 | Y7-216936 | 216936 | Buton Aksesuarı: Işıklı Buton Kafası, Yaylı, Kırmızı (0) | CCD | 5.45 | 10 | https://datasheet.eaton.com/datasheet.php?model=216936&locale=en_GB
| M22-DL-G-X1 | Y7-216938 | 216938 | Buton Aksesuarı: Işıklı Buton Kafası, Yaylı, Yeşil (I) | CCD | 5.45 | 10 | https://datasheet.eaton.com/datasheet.php?model=216938&locale=en_GB
| M22-DL-W-X0 | Y7-216940 | 216940 | Buton Aksesuarı: Işıklı Buton Kafası, Yaylı, Beyaz (0) | CCD | 5.45 | 10 | https://datasheet.eaton.com/datasheet.php?model=216940&locale=en_GB
| M22-DL-W-X1 | Y7-216942 | 216942 | Buton Aksesuarı: Işıklı Buton Kafası, Yaylı, Beyaz (I) | CCD | 5.45 | 10 | https://datasheet.eaton.com/datasheet.php?model=216942&locale=en_GB
| M22-DLH-W | Y7-216965 | 216965 | Buton Aksesuarı: Işıklı Çıkık Buton Kafası, Yaylı, Beyaz | CCD | 5.75 | 5 | https://datasheet.eaton.com/datasheet.php?model=216965&locale=en_GB
| M22-DLH-R | Y7-216967 | 216967 | Buton Aksesuarı: Işıklı Çıkık Buton Kafası, Yaylı, Kırmızı | CCD | 5.75 | 5 | https://datasheet.eaton.com/datasheet.php?model=216967&locale=en_GB
| M22-DLH-G | Y7-216969 | 216969 | Buton Aksesuarı: Işıklı Çıkık Buton Kafası, Yaylı, Yeşil | CCD | 5.75 | 5 | https://datasheet.eaton.com/datasheet.php?model=216969&locale=en_GB
| M22-DLH-Y | Y7-216971 | 216971 | Buton Aksesuarı: Işıklı Çıkık Buton Kafası, Yaylı, Sarı | CCD | 5.75 | 5 | https://datasheet.eaton.com/datasheet.php?model=216971&locale=en_GB
| M22-DLH-B | Y7-216973 | 216973 | Buton Aksesuarı: Işıklı Çıkık Buton Kafası, Yaylı, Mavi | CCD | 5.75 | 5 | https://datasheet.eaton.com/datasheet.php?model=216973&locale=en_GB
| M22-DLH-A | Y7-167433 | 167433 | Buton Aksesuarı: Işıklı Çıkık Buton Kafası, Yaylı, Amber | CCD | 6.87 | 5 | https://datasheet.eaton.com/datasheet.php?model=167433&locale=en_GB
| M22-DLH-R-X0 | Y7-216975 | 216975 | Buton Aksesuarı: Işıklı Çıkık Buton Kafası, Yaylı, Kırmızı (0) | CCD | 6.28 | 5 | https://datasheet.eaton.com/datasheet.php?model=216975&locale=en_GB
| M22-DLH-G-X1 | Y7-216977 | 216977 | Buton Aksesuarı: Işıklı Çıkık Buton Kafası, Yaylı, Yeşil (I) | CCD | 6.28 | 5 | https://datasheet.eaton.com/datasheet.php?model=216977&locale=en_GB
| M22-DLH-W-X0 | Y7-216979 | 216979 | Buton Aksesuarı: Işıklı Çıkık Buton Kafası, Yaylı, Beyaz (0) | CCD | 6.28 | 5 | https://datasheet.eaton.com/datasheet.php?model=216979&locale=en_GB
| M22-DLH-W-X1 | Y7-216981 | 216981 | Buton Aksesuarı: Işıklı Çıkık Buton Kafası, Yaylı, Beyaz (I) | CCD | 6.28 | 5 | https://datasheet.eaton.com/datasheet.php?model=216981&locale=en_GB
| M22-DRL-W | Y7-216944 | 216944 | Buton Aksesuarı: Işıklı Buton Kafası, Kalıcı, Beyaz | CCD | 6.96 | 5 | https://datasheet.eaton.com/datasheet.php?model=216944&locale=en_GB
| M22-DRL-R | Y7-216946 | 216946 | Buton Aksesuarı: Işıklı Buton Kafası, Kalıcı, Kırmızı | CCD | 6.96 | 5 | https://datasheet.eaton.com/datasheet.php?model=216946&locale=en_GB
| M22-DRL-G | Y7-216948 | 216948 | Buton Aksesuarı: Işıklı Buton Kafası, Kalıcı, Yeşil | CCD | 6.96 | 5 | https://datasheet.eaton.com/datasheet.php?model=216948&locale=en_GB
| M22-DRL-Y | Y7-216950 | 216950 | Buton Aksesuarı: Işıklı Buton Kafası, Kalıcı, Sarı | CCD | 6.96 | 5 | https://datasheet.eaton.com/datasheet.php?model=216950&locale=en_GB
| M22-DRL-B | Y7-216952 | 216952 | Buton Aksesuarı: Işıklı Buton Kafası, Kalıcı, Mavi | CCD | 6.96 | 5 | https://datasheet.eaton.com/datasheet.php?model=216952&locale=en_GB
| M22-DRL-A | Y7-167431 | 167431 | Buton Aksesuarı: Işıklı Buton Kafası, Kalıcı, Amber | CCD | 8.45 | 5 | https://datasheet.eaton.com/datasheet.php?model=167431&locale=en_GB
| M22-DRL-X | Y7-216954 | 216954 | Buton Aksesuarı: Işıklı Buton Kafası, Kalıcı, Boş | CCD | 6.63 | 5 | https://datasheet.eaton.com/datasheet.php?model=216954&locale=en_GB
| M22-DRL-R-X0 | Y7-216957 | 216957 | Buton Aksesuarı: Işıklı Buton Kafası, Kalıcı, Kırmızı (0) | CCD | 7.77 | 5 | https://datasheet.eaton.com/datasheet.php?model=216957&locale=en_GB
| M22-DRL-G-X1 | Y7-216959 | 216959 | Buton Aksesuarı: Işıklı Buton Kafası, Kalıcı, Yeşil (I) | CCD | 7.77 | 5 | https://datasheet.eaton.com/datasheet.php?model=216959&locale=en_GB
| M22-DRL-W-X0 | Y7-216961 | 216961 | Buton Aksesuarı: Işıklı Buton Kafası, Kalıcı, Beyaz (0) | CCD | 7.77 | 5 | https://datasheet.eaton.com/datasheet.php?model=216961&locale=en_GB
| M22-DRL-W-X1 | Y7-216963 | 216963 | Buton Aksesuarı: Işıklı Buton Kafası, Kalıcı, Beyaz (I) | CCD | 7.77 | 5 | https://datasheet.eaton.com/datasheet.php?model=216963&locale=en_GB
| M22-DRLH-W | Y7-216788 | 216788 | Buton Aksesuarı: Işıklı Çıkık Buton Kafası, Kalıcı, Beyaz | CCD | 8.13 | 5 | https://datasheet.eaton.com/datasheet.php?model=216788&locale=en_GB
| M22-DRLH-R | Y7-216789 | 216789 | Buton Aksesuarı: Işıklı Çıkık Buton Kafası, Kalıcı, Kırmızı | CCD | 8.13 | 5 | https://datasheet.eaton.com/datasheet.php?model=216789&locale=en_GB
| M22-DRLH-G | Y7-216796 | 216796 | Buton Aksesuarı: Işıklı Çıkık Buton Kafası, Kalıcı, Yeşil | CCD | 8.13 | 5 | https://datasheet.eaton.com/datasheet.php?model=216796&locale=en_GB
| M22-DRLH-Y | Y7-216799 | 216799 | Buton Aksesuarı: Işıklı Çıkık Buton Kafası, Kalıcı, Sarı | CCD | 8.13 | 5 | https://datasheet.eaton.com/datasheet.php?model=216799&locale=en_GB
| M22-DRLH-B | Y7-216802 | 216802 | Buton Aksesuarı: Işıklı Çıkık Buton Kafası, Kalıcı, Mavi | CCD | 8.13 | 5 | https://datasheet.eaton.com/datasheet.php?model=216802&locale=en_GB
| M22-DRLH-A | Y7-167435 | 167435 | Buton Aksesuarı: Işıklı Çıkık Buton Kafası, Kalıcı, Amber | CCD | 9.76 | 5 | https://datasheet.eaton.com/datasheet.php?model=167435&locale=en_GB
| M22-DRLH-R-X0 | Y7-216804 | 216804 | Buton Aksesuarı: Işıklı Çıkık Buton Kafası, Kalıcı, Kırmızı (0) | CCD | 8.53 | 5 | https://datasheet.eaton.com/datasheet.php?model=216804&locale=en_GB
| M22-DRLH-G-X1 | Y7-216805 | 216805 | Buton Aksesuarı: Işıklı Çıkık Buton Kafası, Kalıcı, Yeşil (I) | CCD | 8.53 | 5 | https://datasheet.eaton.com/datasheet.php?model=216805&locale=en_GB
| M22-DRLH-W-X0 | Y7-216806 | 216806 | Buton Aksesuarı: Işıklı Çıkık Buton Kafası, Kalıcı, Beyaz (0) | CCD | 8.53 | 5 | https://datasheet.eaton.com/datasheet.php?model=216806&locale=en_GB
| M22-DRLH-W-X1 | Y7-216807 | 216807 | Buton Aksesuarı: Işıklı Çıkık Buton Kafası, Kalıcı, Beyaz (I) | CCD | 8.53 | 5 | https://datasheet.eaton.com/datasheet.php?model=216807&locale=en_GB
| M22-WRLK-W | Y7-216823 | 216823 | Buton Aksesuarı: Işıklı Mandal Buton Kafası, Kalıcı, 2 Konumlu, Beyaz | CCD | 9.11 | 5 | https://datasheet.eaton.com/datasheet.php?model=216823&locale=en_GB
| M22-WRLK-R | Y7-216825 | 216825 | Buton Aksesuarı: Işıklı Mandal Buton Kafası, Kalıcı, 2 Konumlu, Kırmızı | CCD | 9.11 | 5 | https://datasheet.eaton.com/datasheet.php?model=216825&locale=en_GB
| M22-WRLK-G | Y7-216827 | 216827 | Buton Aksesuarı: Işıklı Mandal Buton Kafası, Kalıcı, 2 Konumlu, Yeşil | CCD | 9.11 | 5 | https://datasheet.eaton.com/datasheet.php?model=216827&locale=en_GB
| M22-WRLK-Y | Y7-216829 | 216829 | Buton Aksesuarı: Işıklı Mandal Buton Kafası, Kalıcı, 2 Konumlu, Sarı | CCD | 9.11 | 5 | https://datasheet.eaton.com/datasheet.php?model=216829&locale=en_GB
| M22-WRLK-B | Y7-216831 | 216831 | Buton Aksesuarı: Işıklı Mandal Buton Kafası, Kalıcı, 2 Konumlu, Mavi | CCD | 9.11 | 5 | https://datasheet.eaton.com/datasheet.php?model=216831&locale=en_GB
| M22-WRLK3-W | Y7-216843 | 216843 | Buton Aksesuarı: Işıklı Mandal Buton Kafası, Kalıcı, 3 Konumlu, Beyaz | CCD | 9.11 | 5 | https://datasheet.eaton.com/datasheet.php?model=216843&locale=en_GB
| M22-WRLK3-R | Y7-216845 | 216845 | Buton Aksesuarı: Işıklı Mandal Buton Kafası, Kalıcı, 3 Konumlu, Kırmızı | CCD | 9.11 | 5 | https://datasheet.eaton.com/datasheet.php?model=216845&locale=en_GB
| M22-WRLK3-G | Y7-216847 | 216847 | Buton Aksesuarı: Işıklı Mandal Buton Kafası, Kalıcı, 3 Konumlu, Yeşil | CCD | 9.11 | 5 | https://datasheet.eaton.com/datasheet.php?model=216847&locale=en_GB
| M22-WRLK3-Y | Y7-216849 | 216849 | Buton Aksesuarı: Işıklı Mandal Buton Kafası, Kalıcı, 3 Konumlu, Sarı | CCD | 9.11 | 5 | https://datasheet.eaton.com/datasheet.php?model=216849&locale=en_GB
| M22-WRLK3-B | Y7-216851 | 216851 | Buton Aksesuarı: Işıklı Mandal Buton Kafası, Kalıcı, 3 Konumlu, Mavi | CCD | 9.11 | 5 | https://datasheet.eaton.com/datasheet.php?model=216851&locale=en_GB
| M22-WLK-W | Y7-216812 | 216812 | Buton Aksesuarı: Işıklı Mandal Buton Kafası, Yaylı, 2 Konumlu, Beyaz | CCD | 10.66 | 5 | https://datasheet.eaton.com/datasheet.php?model=216812&locale=en_GB
| M22-WLK-R | Y7-216814 | 216814 | Buton Aksesuarı: Işıklı Mandal Buton Kafası, Yaylı, 2 Konumlu, Kırmızı | CCD | 10.66 | 5 | https://datasheet.eaton.com/datasheet.php?model=216814&locale=en_GB
| M22-WLK-G | Y7-216816 | 216816 | Buton Aksesuarı: Işıklı Mandal Buton Kafası, Yaylı, 2 Konumlu, Yeşil | CCD | 10.66 | 5 | https://datasheet.eaton.com/datasheet.php?model=216816&locale=en_GB
| M22-WLK-Y | Y7-216818 | 216818 | Buton Aksesuarı: Işıklı Mandal Buton Kafası, Yaylı, 2 Konumlu, Sarı | CCD | 10.66 | 5 | https://datasheet.eaton.com/datasheet.php?model=216818&locale=en_GB
| M22-WLK-B | Y7-216820 | 216820 | Buton Aksesuarı: Işıklı Mandal Buton Kafası, Yaylı, 2 Konumlu, Mavi | CCD | 10.66 | 5 | https://datasheet.eaton.com/datasheet.php?model=216820&locale=en_GB
| M22-WLK3-W | Y7-216833 | 216833 | Buton Aksesuarı: Işıklı Mandal Buton Kafası, Yaylı, 3 Konumlu, Beyaz | CCD | 10.66 | 5 | https://datasheet.eaton.com/datasheet.php?model=216833&locale=en_GB
| M22-WLK3-R | Y7-216835 | 216835 | Buton Aksesuarı: Işıklı Mandal Buton Kafası, Yaylı, 3 Konumlu, Kırmızı | CCD | 10.66 | 5 | https://datasheet.eaton.com/datasheet.php?model=216835&locale=en_GB
| M22-WLK3-G | Y7-216837 | 216837 | Buton Aksesuarı: Işıklı Mandal Buton Kafası, Yaylı, 3 Konumlu, Yeşil | CCD | 10.66 | 5 | https://datasheet.eaton.com/datasheet.php?model=216837&locale=en_GB
| M22-WLK3-Y | Y7-216839 | 216839 | Buton Aksesuarı: Işıklı Mandal Buton Kafası, Yaylı, 3 Konumlu, Sarı | CCD | 10.66 | 5 | https://datasheet.eaton.com/datasheet.php?model=216839&locale=en_GB
| M22-WLK3-B | Y7-216841 | 216841 | Buton Aksesuarı: Işıklı Mandal Buton Kafası, Yaylı, 3 Konumlu, Mavi | CCD | 10.66 | 5 | https://datasheet.eaton.com/datasheet.php?model=216841&locale=en_GB
| M22-WLKV-W | Y7-284393 | 284393 | Buton Aksesuarı: Işıklı Mandal Buton Kafası, Yaylı, 2 Konumlu, Beyaz | CCD | 8.7 | 5 | https://datasheet.eaton.com/datasheet.php?model=284393&locale=en_GB
| M22-WLKV-R | Y7-284394 | 284394 | Buton Aksesuarı: Işıklı Mandal Buton Kafası, Yaylı, 2 Konumlu, Kırmızı | CCD | 8.7 | 5 | https://datasheet.eaton.com/datasheet.php?model=284394&locale=en_GB
| M22-WLKV-G | Y7-284395 | 284395 | Buton Aksesuarı: Işıklı Mandal Buton Kafası, Yaylı, 2 Konumlu, Yeşil | CCD | 8.7 | 5 | https://datasheet.eaton.com/datasheet.php?model=284395&locale=en_GB
| M22-WLKV-Y | Y7-284396 | 284396 | Buton Aksesuarı: Işıklı Mandal Buton Kafası, Yaylı, 2 Konumlu, Sarı | CCD | 8.7 | 5 | https://datasheet.eaton.com/datasheet.php?model=284396&locale=en_GB
| M22-WLKV-B | Y7-284397 | 284397 | Buton Aksesuarı: Işıklı Mandal Buton Kafası, Yaylı, 2 Konumlu, Mavi | CCD | 8.7 | 5 | https://datasheet.eaton.com/datasheet.php?model=284397&locale=en_GB
| M22-L-W | Y7-216771 | 216771 | Buton Aksesuarı: Sinyal Lambası Kafası, Beyaz | CCD | 2.3 | 10 | https://datasheet.eaton.com/datasheet.php?model=216771&locale=en_GB
| M22-L-R | Y7-216772 | 216772 | Buton Aksesuarı: Sinyal Lambası Kafası, Kırmızı | CCD | 2.3 | 10 | https://datasheet.eaton.com/datasheet.php?model=216772&locale=en_GB
| M22-L-G | Y7-216773 | 216773 | Buton Aksesuarı: Sinyal Lambası Kafası, Yeşil | CCD | 2.3 | 10 | https://datasheet.eaton.com/datasheet.php?model=216773&locale=en_GB
| M22-L-Y | Y7-216774 | 216774 | Buton Aksesuarı: Sinyal Lambası Kafası, Sarı | CCD | 2.3 | 10 | https://datasheet.eaton.com/datasheet.php?model=216774&locale=en_GB
| M22-L-B | Y7-216775 | 216775 | Buton Aksesuarı: Sinyal Lambası Kafası, Mavi | CCD | 2.3 | 10 | https://datasheet.eaton.com/datasheet.php?model=216775&locale=en_GB
| M22-L-A | Y7-164374 | 164374 | Buton Aksesuarı: Sinyal Lambası Kafası, Amber | CCD | 3.48 | 10 | https://datasheet.eaton.com/datasheet.php?model=164374&locale=en_GB
| M22-LH-W | Y7-216778 | 216778 | Buton Aksesuarı: Konik Sinyal Lambası Kafası, Beyaz | CCD | 4.11 | 10 | https://datasheet.eaton.com/datasheet.php?model=216778&locale=en_GB
| M22-LH-R | Y7-216779 | 216779 | Buton Aksesuarı: Konik Sinyal Lambası Kafası, Kırmızı | CCD | 4.11 | 10 | https://datasheet.eaton.com/datasheet.php?model=216779&locale=en_GB
| M22-LH-G | Y7-216780 | 216780 | Buton Aksesuarı: Konik Sinyal Lambası Kafası, Yeşil | CCD | 4.11 | 10 | https://datasheet.eaton.com/datasheet.php?model=216780&locale=en_GB
| M22-LH-Y | Y7-216781 | 216781 | Buton Aksesuarı: Konik Sinyal Lambası Kafası, Sarı | CCD | 4.11 | 10 | https://datasheet.eaton.com/datasheet.php?model=216781&locale=en_GB
| M22-LH-B | Y7-216782 | 216782 | Buton Aksesuarı: Konik Sinyal Lambası Kafası, Mavi | CCD | 4.11 | 10 | https://datasheet.eaton.com/datasheet.php?model=216782&locale=en_GB
| M22-LH-A | Y7-164375 | 164375 | Buton Aksesuarı: Konik Sinyal Lambası Kafası, Amber | CCD | 4.59 | 10 | https://datasheet.eaton.com/datasheet.php?model=164375&locale=en_GB
| M22-WJ2H | Y7-289195 | 289195 | Buton Aksesuarı: Joystick Kafası, Yaylı, 2 Yönlü, Yatay Hareketli | CCD | 31.42 | 1 | https://datasheet.eaton.com/datasheet.php?model=289195&locale=en_GB
| M22-WJ2V | Y7-289196 | 289196 | Buton Aksesuarı: Joystick Kafası, Yaylı, 2 Yönlü, Dikey Hareketli | CCD | 31.42 | 1 | https://datasheet.eaton.com/datasheet.php?model=289196&locale=en_GB
| M22-WRJ4 | Y7-279415 | 279415 | Buton Aksesuarı: Joystick Kafası, Kalıcı, 4 Yönlü | CCD | 31.42 | 5 | https://datasheet.eaton.com/datasheet.php?model=279415&locale=en_GB
| M22-WJ4 | Y7-279417 | 279417 | Buton Aksesuarı: Joystick Kafası, Yaylı, 4 Yönlü | CCD | 31.42 | 5 | https://datasheet.eaton.com/datasheet.php?model=279417&locale=en_GB
| M22-WRJ2H | Y7-289199 | 289199 | Buton Aksesuarı: Joystick Kafası, Kalıcı, 2 Yönlü, Yatay Hareketli | CCD | 31.26 | 1 | https://datasheet.eaton.com/datasheet.php?model=289199&locale=en_GB
| M22-WRJ2V | Y7-289240 | 289240 | Buton Aksesuarı: Joystick Kafası, Kalıcı, 2 Yönlü, Dikey Hareketli | CCD | 31.26 | 1 | https://datasheet.eaton.com/datasheet.php?model=289240&locale=en_GB
| M22-WJS2H | Y7-178570 | 178570 | Buton Aksesuarı: Joystick Kafası, Yaylı, 2 Yönlü, Yatay Hareketli, Metal Saplı | CCD | 42.99 | 1 | https://datasheet.eaton.com/datasheet.php?model=178570&locale=en_GB
| M22-WJS2V | Y7-178571 | 178571 | Buton Aksesuarı: Joystick Kafası, Yaylı, 2 Yönlü, Dikey Hareketli, Metal Saplı | CCD | 42.99 | 1 | https://datasheet.eaton.com/datasheet.php?model=178571&locale=en_GB
| M22-WRJS2H | Y7-178574 | 178574 | Buton Aksesuarı: Joystick Kafası, Kalıcı, 2 Yönlü, Yatay Hareketli, Metal Saplı | CCD | 42.99 | 5 | https://datasheet.eaton.com/datasheet.php?model=178574&locale=en_GB
| M22-WRJS2V | Y7-178575 | 178575 | Buton Aksesuarı: Joystick Kafası, Kalıcı, 2 Yönlü, Dikey Hareketli, Metal Saplı | CCD | 42.99 | 5 | https://datasheet.eaton.com/datasheet.php?model=178575&locale=en_GB
| M22S-WJS2H | Y7-178572 | 178572 | Buton Aksesuarı: Joystick Kafası, Yaylı, 2 Yönlü, Yatay Hareketli, Metal Saplı | CCD | 35.6 | 5 | https://datasheet.eaton.com/datasheet.php?model=178572&locale=en_GB
| M22S-WJS2V | Y7-178573 | 178573 | Buton Aksesuarı: Joystick Kafası, Yaylı, 2 Yönlü, Dikey Hareketli, Metal Saplı | CCD | 35.6 | 5 | https://datasheet.eaton.com/datasheet.php?model=178573&locale=en_GB
| M22-WRJS4 | Y7-178566 | 178566 | Buton Aksesuarı: Joystick Kafası, Kalıcı, 4 Yönlü, Metal Saplı | CCD | 37.57 | 5 | https://datasheet.eaton.com/datasheet.php?model=178566&locale=en_GB
| M22-WJS4 | Y7-178568 | 178568 | Buton Aksesuarı: Joystick Kafası, Yaylı, 4 Yönlü, Metal Saplı | CCD | 37.57 | 5 | https://datasheet.eaton.com/datasheet.php?model=178568&locale=en_GB
| M22-WJ4-2P | Y7-110836 | 110836 | Buton Aksesuarı: Joystick Kafası, Yaylı, 4 Yönlü (2 anht. nok.) | CCD | 36.83 | 1 | https://datasheet.eaton.com/datasheet.php?model=110836&locale=en_GB
| M22-WJ2H-2P | Y7-111508 | 111508 | Buton Aksesuarı: Joystick Kafası, Yaylı, 2 Yönlü (2 anht. nok.), Yatay Hareketli | CCD | 36.83 | 1 | https://datasheet.eaton.com/datasheet.php?model=111508&locale=en_GB
| M22-WJ2V-2P | Y7-111507 | 111507 | Buton Aksesuarı: Joystick Kafası, Yaylı, 2 Yönlü (2 anht. nok.), Dikey Hareketli | CCD | 36.83 | 1 | https://datasheet.eaton.com/datasheet.php?model=111507&locale=en_GB
| M22-WJS4-2P | Y7-178563 | 178563 | Buton Aksesuarı: Joystick Kafası, Yaylı, 4 Yönlü (2 anht. nok.), Metal Saplı | CCD | 51.4 | 5 | https://datasheet.eaton.com/datasheet.php?model=178563&locale=en_GB
| M22-WJS2H-2P | Y7-178565 | 178565 | Buton Aksesuarı: Joystick Kafası, Yaylı, 2 Yönlü (2 anht. nok.), Yatay Hareketli, Metal Saplı | CCD | 51.4 | 1 | https://datasheet.eaton.com/datasheet.php?model=178565&locale=en_GB
| M22-WJS2V-2P | Y7-178564 | 178564 | Buton Aksesuarı: Joystick Kafası, Yaylı, 2 Yönlü (2 anht. nok.), Dikey Hareketli, Metal Saplı | CCD | 51.4 | 5 | https://datasheet.eaton.com/datasheet.php?model=178564&locale=en_GB
| M22-D4-S | Y7-279411 | 279411 | Buton Aksesuarı: Dörtlü Buton Kafası, Yaylı, Siyah | CCD | 27.07 | 5 | https://datasheet.eaton.com/datasheet.php?model=279411&locale=en_GB
| M22-D4-S-X7 | Y7-286336 | 286336 | Buton Aksesuarı: Dörtlü Buton Kafası, Yaylı, Siyah, Yön Oklu | CCD | 27.07 | 5 | https://datasheet.eaton.com/datasheet.php?model=286336&locale=en_GB
| M22-DI4-S-X7 | Y7-286338 | 286338 | Buton Aksesuarı: Dörtlü Buton Kafası, Yaylı, Siyah, Yön Oklu (mekanik kilitli) | CCD | 30.11 | 5 | https://datasheet.eaton.com/datasheet.php?model=286338&locale=en_GB
| M22-WRK4 | Y7-279431 | 279431 | Buton Aksesuarı: Mandal Buton Kafası, Kalıcı, 4 Konumlu | CCD | 14.44 | 5 | https://datasheet.eaton.com/datasheet.php?model=279431&locale=en_GB
| M22-WR4 | Y7-279419 | 279419 | Buton Aksesuarı: Mandal Buton Kafası, Yaylı, 4 Konumlu | CCD | 14.36 | 5 | https://datasheet.eaton.com/datasheet.php?model=279419&locale=en_GB
| M22M-D-X | Y7-187794 | 187794 | Buton Aksesuarı: Buton Kafası (Metal yüzük), Yaylı, Boş | CCD | 6.61 | 1 | https://datasheet.eaton.com/datasheet.php?model=187794&locale=en_GB
| M22M-DR-X | Y7-187795 | 187795 | Buton Aksesuarı: Buton Kafas (Metal yüzük)ı, Kalıcı, Boş | CCD | 11.98 | 1 | https://datasheet.eaton.com/datasheet.php?model=187795&locale=en_GB
| M22M-DL-X | Y7-187720 | 187720 | Buton Aksesuarı: Işıklı Buton Kafası (Metal yüzük), Yaylı, Boş | CCD | 10.09 | 1 | https://datasheet.eaton.com/datasheet.php?model=187720&locale=en_GB
| M22M-DP-R-X | Y7-187726 | 187726 | Buton Aksesuarı: Mantar Buton Kafası (Metal yüzük), Yaylı, Kırmızı (Boş) | CCD | 11.98 | 1 | https://datasheet.eaton.com/datasheet.php?model=187726&locale=en_GB
| M22M-DRL-X | Y7-187721 | 187721 | Buton Aksesuarı: Işıklı Buton Kafası (Metal yüzük), Kalıcı, Boş | CCD | 16.08 | 1 | https://datasheet.eaton.com/datasheet.php?model=187721&locale=en_GB
| Q18D-SW | Y7-86788 | 86788 | Ø16 Buton, Yaylı, Siyah | CCD | 5.27 | 10 | https://datasheet.eaton.com/datasheet.php?model=86788&locale=en_GB
| Q18D-WS | Y7-86752 | 86752 | Ø16 Buton, Yaylı, Beyaz | CCD | 5.27 | 10 | https://datasheet.eaton.com/datasheet.php?model=86752&locale=en_GB
| Q18D-GN | Y7-86450 | 86450 | Ø16 Buton, Yaylı, Yeşil | CCD | 5.27 | 10 | https://datasheet.eaton.com/datasheet.php?model=86450&locale=en_GB
| Q18D-RT | Y7-86713 | 86713 | Ø16 Buton, Yaylı, Kırmızı | CCD | 5.27 | 10 | https://datasheet.eaton.com/datasheet.php?model=86713&locale=en_GB
| Q18D-GE | Y7-86417 | 86417 | Ø16 Buton, Yaylı, Sarı | CCD | 5.27 | 10 | https://datasheet.eaton.com/datasheet.php?model=86417&locale=en_GB
| Q18D-BL | Y7-86384 | 86384 | Ø16 Buton, Yaylı, Mavi | CCD | 5.27 | 10 | https://datasheet.eaton.com/datasheet.php?model=86384&locale=en_GB
| Q18DR-SW | Y7-86269 | 86269 | Ø16 Buton, Kalıcı, Siyah | CCD | 6.51 | 10 | https://datasheet.eaton.com/datasheet.php?model=86269&locale=en_GB
| Q18DR-WS | Y7-86243 | 86243 | Ø16 Buton, Kalıcı, Beyaz | CCD | 6.51 | 10 | https://datasheet.eaton.com/datasheet.php?model=86243&locale=en_GB
| Q18DR-GN | Y7-86176 | 86176 | Ø16 Buton, Kalıcı, Yeşil | CCD | 6.51 | 10 | https://datasheet.eaton.com/datasheet.php?model=86176&locale=en_GB
| Q18DR-RT | Y7-86209 | 86209 | Ø16 Buton, Kalıcı, Kırmızı | CCD | 6.51 | 10 | https://datasheet.eaton.com/datasheet.php?model=86209&locale=en_GB
| Q18DR-GE | Y7-90482 | 90482 | Ø16 Buton, Kalıcı, Sarı | CCD | 6.51 | 10 | https://datasheet.eaton.com/datasheet.php?model=90482&locale=en_GB
| Q18DR-BL | Y7-90241 | 90241 | Ø16 Buton, Kalıcı, Mavi | CCD | 6.51 | 10 | https://datasheet.eaton.com/datasheet.php?model=90241&locale=en_GB
| Q18LT-WS/WB | Y7-88561 | 88561 | Ø16 Buton, Yaylı, Işıklı, 24V-Beyaz | CCD | 6.96 | 10 | https://datasheet.eaton.com/datasheet.php?model=88561&locale=en_GB
| Q18LT-GN/WB | Y7-88509 | 88509 | Ø16 Buton, Yaylı, Işıklı, 24V-Yeşil | CCD | 6.96 | 10 | https://datasheet.eaton.com/datasheet.php?model=88509&locale=en_GB
| Q18LT-RT/WB | Y7-88537 | 88537 | Ø16 Buton, Yaylı, Işıklı, 24V-Kırmızı | CCD | 6.96 | 10 | https://datasheet.eaton.com/datasheet.php?model=88537&locale=en_GB
| Q18LT-GE/WB | Y7-88449 | 88449 | Ø16 Buton, Yaylı, Işıklı, 24V-Sarı | CCD | 6.96 | 10 | https://datasheet.eaton.com/datasheet.php?model=88449&locale=en_GB
| Q18LT-BL/WB | Y7-88338 | 88338 | Ø16 Buton, Yaylı, Işıklı, 24V-Mavi | CCD | 6.96 | 10 | https://datasheet.eaton.com/datasheet.php?model=88338&locale=en_GB
| Q18LT-WS | Y7-89202 | 89202 | Ø16 Buton, Yaylı, Işıklı, Ampulsüz-Beyaz | CCD | 6.46 | 10 | https://datasheet.eaton.com/datasheet.php?model=89202&locale=en_GB
| Q18LT-GN | Y7-89067 | 89067 | Ø16 Buton, Yaylı, Işıklı, Ampulsüz-Yeşil | CCD | 6.46 | 10 | https://datasheet.eaton.com/datasheet.php?model=89067&locale=en_GB
| Q18LT-RT | Y7-89776 | 89776 | Ø16 Buton, Yaylı, Işıklı, Ampulsüz-Kırmızı | CCD | 6.46 | 10 | https://datasheet.eaton.com/datasheet.php?model=89776&locale=en_GB
| Q18LT-GE | Y7-88808 | 88808 | Ø16 Buton, Yaylı, Işıklı, Ampulsüz-Sarı | CCD | 6.46 | 10 | https://datasheet.eaton.com/datasheet.php?model=88808&locale=en_GB
| Q18LT-BL | Y7-88764 | 88764 | Ø16 Buton, Yaylı, Işıklı, Ampulsüz-Mavi | CCD | 6.46 | 10 | https://datasheet.eaton.com/datasheet.php?model=88764&locale=en_GB
| Q18LTR-WS/WB | Y7-86708 | 86708 | Ø16 Buton, Kalıcı, Işıklı, 24V-Beyaz | CCD | 8.2 | 10 | https://datasheet.eaton.com/datasheet.php?model=86708&locale=en_GB
| Q18LTR-GN/WB | Y7-86413 | 86413 | Ø16 Buton, Kalıcı, Işıklı, 24V-Yeşil | CCD | 8.2 | 10 | https://datasheet.eaton.com/datasheet.php?model=86413&locale=en_GB
| Q18LTR-RT/WB | Y7-86448 | 86448 | Ø16 Buton, Kalıcı, Işıklı, 24V-Kırmızı | CCD | 8.2 | 10 | https://datasheet.eaton.com/datasheet.php?model=86448&locale=en_GB
| Q18LTR-GE/WB | Y7-86382 | 86382 | Ø16 Buton, Kalıcı, Işıklı, 24V-Sarı | CCD | 8.2 | 10 | https://datasheet.eaton.com/datasheet.php?model=86382&locale=en_GB
| Q18LTR-BL/WB | Y7-86348 | 86348 | Ø16 Buton, Kalıcı, Işıklı, 24V-Mavi | CCD | 8.2 | 10 | https://datasheet.eaton.com/datasheet.php?model=86348&locale=en_GB
| Q18LTR-WS | Y7-88123 | 88123 | Ø16 Buton, Kalıcı, Işıklı, Ampulsüz-Beyaz | CCD | 7.66 | 10 | https://datasheet.eaton.com/datasheet.php?model=88123&locale=en_GB
| Q18LTR-GN | Y7-87831 | 87831 | Ø16 Buton, Kalıcı, Işıklı, Ampulsüz-Yeşil | CCD | 7.66 | 10 | https://datasheet.eaton.com/datasheet.php?model=87831&locale=en_GB
| Q18LTR-RT | Y7-87918 | 87918 | Ø16 Buton, Kalıcı, Işıklı, Ampulsüz-Kırmızı | CCD | 7.66 | 10 | https://datasheet.eaton.com/datasheet.php?model=87918&locale=en_GB
| Q18LTR-GE | Y7-87764 | 87764 | Ø16 Buton, Kalıcı, Işıklı, Ampulsüz-Sarı | CCD | 7.66 | 10 | https://datasheet.eaton.com/datasheet.php?model=87764&locale=en_GB
| Q18LTR-BL | Y7-86813 | 86813 | Ø16 Buton, Kalıcı, Işıklı, Ampulsüz-Mavi | CCD | 7.66 | 10 | https://datasheet.eaton.com/datasheet.php?model=86813&locale=en_GB
| Q18WK1R | Y7-36598 | 36598 | Ø16 Mandal Buton, Kalıcı, 2 Konumlu | CCD | 8.78 | 5 | https://datasheet.eaton.com/datasheet.php?model=36598&locale=en_GB
| Q18WK3R | Y7-72309 | 72309 | Ø16 Mandal Buton, Kalıcı, 3 Konumlu | CCD | 9.68 | 5 | https://datasheet.eaton.com/datasheet.php?model=72309&locale=en_GB
| Q18S1R | Y7-38805 | 38805 | Ø16 Kilitli Buton, Kalıcı, 2 Konumlu | CCD | 14.36 | 5 | https://datasheet.eaton.com/datasheet.php?model=38805&locale=en_GB
| Q18S3R | Y7-72314 | 72314 | Ø16 Kilitli Buton, Kalıcı, 3 Konumlu | CCD | 17.06 | 5 | https://datasheet.eaton.com/datasheet.php?model=72314&locale=en_GB
| Q25PV | Y7-72370 | 72370 | Ø16 Acil Durdurma Butonu | CCD | 12.8 | 5 | https://datasheet.eaton.com/datasheet.php?model=72370&locale=en_GB
| Q25LPV | Y7-72371 | 72371 | Ø16 Acil Durdurma Butonu, Işıklı | CCD | 21.08 | 2 | https://datasheet.eaton.com/datasheet.php?model=72371&locale=en_GB
| E10 | Y7-90351 | 90351 | Buton Aksesuarı: Yardımcı Kontak 1NA (Ø16 Butonlar için) | CCD | 2.68 | 50 | https://datasheet.eaton.com/datasheet.php?model=90351&locale=en_GB
| E01 | Y7-90401 | 90401 | Buton Aksesuarı: Yardımcı Kontak 1NK (Ø16 Butonlar için) | CCD | 2.68 | 50 | https://datasheet.eaton.com/datasheet.php?model=90401&locale=en_GB
| Q18LF-WS/WB | Y7-88059 | 88059 | Ø16 Sinyal Lambası, 24V-Beyaz | CCD | 6.63 | 10 | https://datasheet.eaton.com/datasheet.php?model=88059&locale=en_GB
| Q18LF-GN/WB | Y7-87947 | 87947 | Ø16 Sinyal Lambası, 24V-Yeşil | CCD | 6.63 | 10 | https://datasheet.eaton.com/datasheet.php?model=87947&locale=en_GB
| Q18LF-RT/WB | Y7-88001 | 88001 | Ø16 Sinyal Lambası, 24V-Kırmızı | CCD | 6.63 | 10 | https://datasheet.eaton.com/datasheet.php?model=88001&locale=en_GB
| Q18LF-GE/WB | Y7-87915 | 87915 | Ø16 Sinyal Lambası, 24V-Sarı | CCD | 6.63 | 10 | https://datasheet.eaton.com/datasheet.php?model=87915&locale=en_GB
| Q18LF-BL/WB | Y7-87860 | 87860 | Ø16 Sinyal Lambası, 24V-Mavi | CCD | 6.63 | 10 | https://datasheet.eaton.com/datasheet.php?model=87860&locale=en_GB
| Q18LF-WS | Y7-88406 | 88406 | Ø16 Sinyal Lambası, Ampulsüz-Beyaz | CCD | 6.05 | 10 | https://datasheet.eaton.com/datasheet.php?model=88406&locale=en_GB
| Q18LF-GN | Y7-88337 | 88337 | Ø16 Sinyal Lambası, Ampulsüz-Yeşil | CCD | 6.05 | 10 | https://datasheet.eaton.com/datasheet.php?model=88337&locale=en_GB
| Q18LF-RT | Y7-88387 | 88387 | Ø16 Sinyal Lambası, Ampulsüz-Kırmızı | CCD | 6.05 | 10 | https://datasheet.eaton.com/datasheet.php?model=88387&locale=en_GB
| Q18LF-GE | Y7-88303 | 88303 | Ø16 Sinyal Lambası, Ampulsüz-Sarı | CCD | 6.05 | 10 | https://datasheet.eaton.com/datasheet.php?model=88303&locale=en_GB
| Q18LF-BL | Y7-88270 | 88270 | Ø16 Sinyal Lambası, Ampulsüz-Mavi | CCD | 6.05 | 10 | https://datasheet.eaton.com/datasheet.php?model=88270&locale=en_GB
| Q18LH-WS/WB | Y7-88535 | 88535 | Ø16 Konik Sinyal Lambası, 24V-Beyaz | CCD | 6.63 | 10 | https://datasheet.eaton.com/datasheet.php?model=88535&locale=en_GB
| Q18LH-GN/WB | Y7-88483 | 88483 | Ø16 Konik Sinyal Lambası, 24V-Yeşil | CCD | 6.63 | 10 | https://datasheet.eaton.com/datasheet.php?model=88483&locale=en_GB
| Q18LH-RT/WB | Y7-88507 | 88507 | Ø16 Konik Sinyal Lambası, 24V-Kırmızı | CCD | 6.63 | 10 | https://datasheet.eaton.com/datasheet.php?model=88507&locale=en_GB
| Q18LH-GE/WB | Y7-88448 | 88448 | Ø16 Konik Sinyal Lambası, 24V-Sarı | CCD | 6.63 | 10 | https://datasheet.eaton.com/datasheet.php?model=88448&locale=en_GB
| Q18LH-BL/WB | Y7-88424 | 88424 | Ø16 Konik Sinyal Lambası, 24V-Mavi | CCD | 6.63 | 10 | https://datasheet.eaton.com/datasheet.php?model=88424&locale=en_GB
| Q18LH-WS | Y7-88705 | 88705 | Ø16 Konik Sinyal Lambası, Ampulsüz-Beyaz | CCD | 6.05 | 10 | https://datasheet.eaton.com/datasheet.php?model=88705&locale=en_GB
| Q18LH-GN | Y7-88629 | 88629 | Ø16 Konik Sinyal Lambası, Ampulsüz-Yeşil | CCD | 6.05 | 10 | https://datasheet.eaton.com/datasheet.php?model=88629&locale=en_GB
| Q18LH-RT | Y7-88655 | 88655 | Ø16 Konik Sinyal Lambası, Ampulsüz-Kırmızı | CCD | 6.05 | 10 | https://datasheet.eaton.com/datasheet.php?model=88655&locale=en_GB
| Q18LH-GE | Y7-88585 | 88585 | Ø16 Konik Sinyal Lambası, Ampulsüz-Sarı | CCD | 6.05 | 10 | https://datasheet.eaton.com/datasheet.php?model=88585&locale=en_GB
| Q18LH-BL | Y7-88560 | 88560 | Ø16 Konik Sinyal Lambası, Ampulsüz-Mavi | CCD | 6.05 | 10 | https://datasheet.eaton.com/datasheet.php?model=88560&locale=en_GB
| Q18LWK3R-WS/WB | Y7-72337 | 72337 | Ø16 Mandal Buton, Kalıcı, 3 Konumlu, Işıklı, 24V-Beyaz | CCD | 10.42 | 5 | https://datasheet.eaton.com/datasheet.php?model=72337&locale=en_GB
| Q18LWK3R-GN/WB | Y7-72339 | 72339 | Ø16 Mandal Buton, Kalıcı, 3 Konumlu, Işıklı, 24V-Yeşil | CCD | 10.42 | 5 | https://datasheet.eaton.com/datasheet.php?model=72339&locale=en_GB
| Q18LWK3R-RT/WB | Y7-72338 | 72338 | Ø16 Mandal Buton, Kalıcı, 3 Konumlu, Işıklı, 24V-Kırmızı | CCD | 10.42 | 5 | https://datasheet.eaton.com/datasheet.php?model=72338&locale=en_GB
| Q18LWK3R-WS | Y7-72325 | 72325 | Ø16 Mandal Buton, Kalıcı, 3 Konumlu, Işıklı, Ampulsüz-Beyaz | CCD | 9.93 | 5 | https://datasheet.eaton.com/datasheet.php?model=72325&locale=en_GB
| Q18LWK3R-GN | Y7-72327 | 72327 | Ø16 Mandal Buton, Kalıcı, 3 Konumlu, Işıklı, Ampulsüz-Yeşil | CCD | 9.93 | 5 | https://datasheet.eaton.com/datasheet.php?model=72327&locale=en_GB
| Q18LWK3R-RT | Y7-72326 | 72326 | Ø16 Mandal Buton, Kalıcı, 3 Konumlu, Işıklı, Ampulsüz-Kırmızı | CCD | 9.93 | 5 | https://datasheet.eaton.com/datasheet.php?model=72326&locale=en_GB
| SQT1 | Y7-58874 | 58874 | Buton Aksesuarı: Acil Stop Etiket 50x50mm (Ø16 Butonlar için) | CCD | 2.22 | 5 | https://datasheet.eaton.com/datasheet.php?model=58874&locale=en_GB
| LEDWB-W | Y7-208728 | 208728 | Buton Aksesuarı: LED, 24VDC-Beyaz (Ø16 Butonlar için) | CCD | 6.33 | 10 | https://datasheet.eaton.com/datasheet.php?model=208728&locale=en_GB
| LEDWB-G | Y7-208725 | 208725 | Buton Aksesuarı: LED, 24VDC-Yeşil (Ø16 Butonlar için) | CCD | 6.33 | 10 | https://datasheet.eaton.com/datasheet.php?model=208725&locale=en_GB
| LEDWB-R | Y7-208726 | 208726 | Buton Aksesuarı: LED, 24VDC-Kırmızı (Ø16 Butonlar için) | CCD | 6.33 | 10 | https://datasheet.eaton.com/datasheet.php?model=208726&locale=en_GB
| LEDWB-Y | Y7-208724 | 208724 | Buton Aksesuarı: LED, 24VDC-Sarı (Ø16 Butonlar için) | CCD | 6.33 | 10 | https://datasheet.eaton.com/datasheet.php?model=208724&locale=en_GB
| LEDWB-B | Y7-208727 | 208727 | Buton Aksesuarı: LED, 24VDC-Mavi (Ø16 Butonlar için) | CCD | 6.33 | 10 | https://datasheet.eaton.com/datasheet.php?model=208727&locale=en_GB
| M30C-FD-G-X1 | Y7-182956 | 182956 | Buton Aksesuarı: Ф30 Düz Tasarım Buton Kafası (IP67), Yaylı, Yeşil (I) | CCD | 12.96 | 1 | https://datasheet.eaton.com/datasheet.php?model=182956&locale=en_GB
| M30C-FD-R-X0 | Y7-182939 | 182939 | Buton Aksesuarı: Ф30 Düz Tasarım Buton Kafası (IP67), Yaylı, Kırmızı (0) | CCD | 12.96 | 1 | https://datasheet.eaton.com/datasheet.php?model=182939&locale=en_GB
| M30C-FD-W-X1 | Y7-182962 | 182962 | Buton Aksesuarı: Ф30 Düz Tasarım Buton Kafası (IP67), Yaylı, Beyaz (I) | CCD | 12.96 | 1 | https://datasheet.eaton.com/datasheet.php?model=182962&locale=en_GB
| M30C-FD-S-X0 | Y7-182961 | 182961 | Buton Aksesuarı: Ф30 Düz Tasarım Buton Kafası (IP67), Yaylı, Siyah (0) | CCD | 12.96 | 1 | https://datasheet.eaton.com/datasheet.php?model=182961&locale=en_GB
| M30C-FD-S | Y7-182959 | 182959 | Buton Aksesuarı: Ф30 Düz Tasarım Buton Kafası (IP67), Yaylı, Siyah | CCD | 12.22 | 1 | https://datasheet.eaton.com/datasheet.php?model=182959&locale=en_GB
| M30C-FD-W | Y7-182960 | 182960 | Buton Aksesuarı: Ф30 Düz Tasarım Buton Kafası (IP67), Yaylı, Beyaz | CCD | 12.22 | 1 | https://datasheet.eaton.com/datasheet.php?model=182960&locale=en_GB
| M30C-FD-R | Y7-182918 | 182918 | Buton Aksesuarı: Ф30 Düz Tasarım Buton Kafası (IP67), Yaylı, Kırmızı | CCD | 12.22 | 1 | https://datasheet.eaton.com/datasheet.php?model=182918&locale=en_GB
| M30C-FD-G | Y7-182919 | 182919 | Buton Aksesuarı: Ф30 Düz Tasarım Buton Kafası (IP67), Yaylı, Yeşil | CCD | 12.22 | 1 | https://datasheet.eaton.com/datasheet.php?model=182919&locale=en_GB
| M30C-FD-Y | Y7-182920 | 182920 | Buton Aksesuarı: Ф30 Düz Tasarım Buton Kafası (IP67), Yaylı, Sarı | CCD | 12.22 | 1 | https://datasheet.eaton.com/datasheet.php?model=182920&locale=en_GB
| M30C-FD-B | Y7-182921 | 182921 | Buton Aksesuarı: Ф30 Düz Tasarım Buton Kafası (IP67), Yaylı, Mavi | CCD | 12.22 | 1 | https://datasheet.eaton.com/datasheet.php?model=182921&locale=en_GB
| M30C-FD-GR | Y7-182923 | 182923 | Buton Aksesuarı: Ф30 Düz Tasarım Buton Kafası (IP67), Yaylı, Gri | CCD | 13.29 | 1 | https://datasheet.eaton.com/datasheet.php?model=182923&locale=en_GB
| M30C-FD-X | Y7-182922 | 182922 | Buton Aksesuarı: Ф30 Düz Tasarım Buton Kafası (IP67), Yaylı, Boş | CCD | 10.99 | 1 | https://datasheet.eaton.com/datasheet.php?model=182922&locale=en_GB
| M30I-FD-G-X1 | Y7-188100 | 188100 | Buton Aksesuarı: Ф30 Düz Tasarım Metal Buton Kafası (IP67), Yaylı, Yeşil (I) | CCD | 18.95 | 1 | https://datasheet.eaton.com/datasheet.php?model=188100&locale=en_GB
| M30I-FD-R-X0 | Y7-188105 | 188105 | Buton Aksesuarı: Ф30 Düz Tasarım Metal Buton Kafası (IP67), Yaylı, Kırmızı (0) | CCD | 18.95 | 1 | https://datasheet.eaton.com/datasheet.php?model=188105&locale=en_GB
| M30I-FD-W-X1 | Y7-188055 | 188055 | Buton Aksesuarı: Ф30 Düz Tasarım Metal Buton Kafası (IP67), Yaylı, Beyaz (I) | CCD | 18.95 | 1 | https://datasheet.eaton.com/datasheet.php?model=188055&locale=en_GB
| M30I-FD-S-X0 | Y7-188106 | 188106 | Buton Aksesuarı: Ф30 Düz Tasarım Metal Buton Kafası (IP67), Yaylı, Siyah (0) | CCD | 18.95 | 1 | https://datasheet.eaton.com/datasheet.php?model=188106&locale=en_GB
| M30I-FD-S | Y7-188084 | 188084 | Buton Aksesuarı: Ф30 Düz Tasarım Metal Buton Kafası (IP67), Yaylı, Siyah | CCD | 17.88 | 1 | https://datasheet.eaton.com/datasheet.php?model=188084&locale=en_GB
| M30I-FD-W | Y7-188085 | 188085 | Buton Aksesuarı: Ф30 Düz Tasarım Metal Buton Kafası (IP67), Yaylı, Beyaz | CCD | 17.88 | 1 | https://datasheet.eaton.com/datasheet.php?model=188085&locale=en_GB
| M30I-FD-R | Y7-188086 | 188086 | Buton Aksesuarı: Ф30 Düz Tasarım Metal Buton Kafası (IP67), Yaylı, Kırmızı | CCD | 17.88 | 1 | https://datasheet.eaton.com/datasheet.php?model=188086&locale=en_GB
| M30I-FD-G | Y7-188087 | 188087 | Buton Aksesuarı: Ф30 Düz Tasarım Metal Buton Kafası (IP67), Yaylı, Yeşil | CCD | 17.88 | 1 | https://datasheet.eaton.com/datasheet.php?model=188087&locale=en_GB
| M30I-FD-Y | Y7-188088 | 188088 | Buton Aksesuarı: Ф30 Düz Tasarım Metal Buton Kafası (IP67), Yaylı, Sarı | CCD | 17.88 | 1 | https://datasheet.eaton.com/datasheet.php?model=188088&locale=en_GB
| M30I-FD-B | Y7-188089 | 188089 | Buton Aksesuarı: Ф30 Düz Tasarım Metal Buton Kafası (IP67), Yaylı, Mavi | CCD | 17.88 | 1 | https://datasheet.eaton.com/datasheet.php?model=188089&locale=en_GB
| M30I-FD-GR | Y7-188091 | 188091 | Buton Aksesuarı: Ф30 Düz Tasarım Metal Buton Kafası (IP67), Yaylı, Gri | CCD | 17.88 | 1 | https://datasheet.eaton.com/datasheet.php?model=188091&locale=en_GB
| M30I-FD-X | Y7-188090 | 188090 | Buton Aksesuarı: Ф30 Düz Tasarım Metal Buton Kafası (IP67), Yaylı, Boş | CCD | 16.41 | 1 | https://datasheet.eaton.com/datasheet.php?model=188090&locale=en_GB
| M30C-FDR-G-X1 | Y7-182931 | 182931 | Buton Aksesuarı: Ф30 Düz Tasarım Buton Kafası (IP67), Kalıcı, Yeşil (I) | CCD | 16.9 | 1 | https://datasheet.eaton.com/datasheet.php?model=182931&locale=en_GB
| M30C-FDR-R-X0 | Y7-182936 | 182936 | Buton Aksesuarı: Ф30 Düz Tasarım Buton Kafası (IP67), Kalıcı, Kırmızı (0) | CCD | 16.9 | 1 | https://datasheet.eaton.com/datasheet.php?model=182936&locale=en_GB
| M30C-FDR-W-X1 | Y7-182938 | 182938 | Buton Aksesuarı: Ф30 Düz Tasarım Buton Kafası (IP67), Kalıcı, Beyaz (I) | CCD | 16.9 | 1 | https://datasheet.eaton.com/datasheet.php?model=182938&locale=en_GB
| M30C-FDR-S-X0 | Y7-182937 | 182937 | Buton Aksesuarı: Ф30 Düz Tasarım Buton Kafası (IP67), Kalıcı, Siyah (0) | CCD | 16.9 | 1 | https://datasheet.eaton.com/datasheet.php?model=182937&locale=en_GB
| M30C-FDR-S | Y7-182942 | 182942 | Buton Aksesuarı: Ф30 Düz Tasarım Buton Kafası (IP67), Kalıcı, Siyah | CCD | 16 | 1 | https://datasheet.eaton.com/datasheet.php?model=182942&locale=en_GB
| M30C-FDR-W | Y7-182943 | 182943 | Buton Aksesuarı: Ф30 Düz Tasarım Buton Kafası (IP67), Kalıcı, Beyaz | CCD | 16 | 1 | https://datasheet.eaton.com/datasheet.php?model=182943&locale=en_GB
| M30C-FDR-R | Y7-182944 | 182944 | Buton Aksesuarı: Ф30 Düz Tasarım Buton Kafası (IP67), Kalıcı, Kırmızı | CCD | 16 | 1 | https://datasheet.eaton.com/datasheet.php?model=182944&locale=en_GB
| M30C-FDR-G | Y7-182945 | 182945 | Buton Aksesuarı: Ф30 Düz Tasarım Buton Kafası (IP67), Kalıcı, Yeşil | CCD | 16 | 1 | https://datasheet.eaton.com/datasheet.php?model=182945&locale=en_GB
| M30C-FDR-Y | Y7-182946 | 182946 | Buton Aksesuarı: Ф30 Düz Tasarım Buton Kafası (IP67), Kalıcı, Sarı | CCD | 16 | 1 | https://datasheet.eaton.com/datasheet.php?model=182946&locale=en_GB
| M30C-FDR-B | Y7-182947 | 182947 | Buton Aksesuarı: Ф30 Düz Tasarım Buton Kafası (IP67), Kalıcı, Mavi | CCD | 16 | 1 | https://datasheet.eaton.com/datasheet.php?model=182947&locale=en_GB
| M30C-FDR-X | Y7-182948 | 182948 | Buton Aksesuarı: Ф30 Düz Tasarım Buton Kafası (IP67), Kalıcı, Boş | CCD | 15.01 | 1 | https://datasheet.eaton.com/datasheet.php?model=182948&locale=en_GB
| M30I-FDR-G-X1 | Y7-188101 | 188101 | Buton Aksesuarı: Ф30 Düz Tasarım Metal Buton Kafası (IP67), Kalıcı, Yeşil (I) | CCD | 23.22 | 1 | https://datasheet.eaton.com/datasheet.php?model=188101&locale=en_GB
| M30I-FDR-R-X0 | Y7-188102 | 188102 | Buton Aksesuarı: Ф30 Düz Tasarım Metal Buton Kafası (IP67), Kalıcı, Kırmızı (0) | CCD | 23.22 | 1 | https://datasheet.eaton.com/datasheet.php?model=188102&locale=en_GB
| M30I-FDR-W-X1 | Y7-188104 | 188104 | Buton Aksesuarı: Ф30 Düz Tasarım Metal Buton Kafası (IP67), Kalıcı, Beyaz (I) | CCD | 23.22 | 1 | https://datasheet.eaton.com/datasheet.php?model=188104&locale=en_GB
| M30I-FDR-S-X0 | Y7-188103 | 188103 | Buton Aksesuarı: Ф30 Düz Tasarım Metal Buton Kafası (IP67), Kalıcı, Siyah (0) | CCD | 23.22 | 1 | https://datasheet.eaton.com/datasheet.php?model=188103&locale=en_GB
| M30I-FDR-S | Y7-188092 | 188092 | Buton Aksesuarı: Ф30 Düz Tasarım Metal Buton Kafası (IP67), Kalıcı, Siyah | CCD | 22.23 | 1 | https://datasheet.eaton.com/datasheet.php?model=188092&locale=en_GB
| M30I-FDR-W | Y7-188093 | 188093 | Buton Aksesuarı: Ф30 Düz Tasarım Metal Buton Kafası (IP67), Kalıcı, Beyaz | CCD | 22.23 | 1 | https://datasheet.eaton.com/datasheet.php?model=188093&locale=en_GB
| M30I-FDR-R | Y7-188094 | 188094 | Buton Aksesuarı: Ф30 Düz Tasarım Metal Buton Kafası (IP67), Kalıcı, Kırmızı | CCD | 22.23 | 1 | https://datasheet.eaton.com/datasheet.php?model=188094&locale=en_GB
| M30I-FDR-G | Y7-188095 | 188095 | Buton Aksesuarı: Ф30 Düz Tasarım Metal Buton Kafası (IP67), Kalıcı, Yeşil | CCD | 22.23 | 1 | https://datasheet.eaton.com/datasheet.php?model=188095&locale=en_GB
| M30I-FDR-Y | Y7-188096 | 188096 | Buton Aksesuarı: Ф30 Düz Tasarım Metal Buton Kafası (IP67), Kalıcı, Sarı | CCD | 22.23 | 1 | https://datasheet.eaton.com/datasheet.php?model=188096&locale=en_GB
| M30I-FDR-B | Y7-188097 | 188097 | Buton Aksesuarı: Ф30 Düz Tasarım Metal Buton Kafası (IP67), Kalıcı, Mavi | CCD | 22.23 | 1 | https://datasheet.eaton.com/datasheet.php?model=188097&locale=en_GB
| M30I-FDR-X | Y7-188098 | 188098 | Buton Aksesuarı: Ф30 Düz Tasarım Metal Buton Kafası (IP67), Kalıcı, Boş | CCD | 21 | 1 | https://datasheet.eaton.com/datasheet.php?model=188098&locale=en_GB
| M30C-FWRK | Y7-187109 | 187109 | Buton Aksesuarı: Ф30 Düz Tasarım Mandal Buton Kafası (IP64), Kalıcı, 2 Konumlu | CCD | 16.57 | 1 | https://datasheet.eaton.com/datasheet.php?model=187109&locale=en_GB
| M30C-FWRK3 | Y7-187110 | 187110 | Buton Aksesuarı: Ф30 Düz Tasarım Mandal Buton Kafası (IP64), Kalıcı, 3 Konumlu | CCD | 16.57 | 1 | https://datasheet.eaton.com/datasheet.php?model=187110&locale=en_GB
| M30C-FWK | Y7-187103 | 187103 | Buton Aksesuarı: Ф30 Düz Tasarım Mandal Buton Kafası (IP64), Yaylı, 2 Konumlu | CCD | 16.57 | 1 | https://datasheet.eaton.com/datasheet.php?model=187103&locale=en_GB
| M30C-FWK3 | Y7-187104 | 187104 | Buton Aksesuarı: Ф30 Düz Tasarım Mandal Buton Kafası (IP64), Yaylı, 3 Konumlu | CCD | 16.57 | 1 | https://datasheet.eaton.com/datasheet.php?model=187104&locale=en_GB
| M30C-FWR | Y7-187088 | 187088 | Buton Aksesuarı: Ф30 Düz Tasarım Döner Başlı Buton Kafası (IP64), Kalıcı, 2 Konumlu | CCD | 17.31 | 1 | https://datasheet.eaton.com/datasheet.php?model=187088&locale=en_GB
| M30C-FWR3 | Y7-187090 | 187090 | Buton Aksesuarı: Ф30 Düz Tasarım Döner Başlı Buton Kafası (IP64), Kalıcı, 3 Konumlu | CCD | 17.31 | 1 | https://datasheet.eaton.com/datasheet.php?model=187090&locale=en_GB
| M30C-FW | Y7-187087 | 187087 | Buton Aksesuarı: Ф30 Düz Tasarım Döner Başlı Buton Kafası (IP64), Yaylı, 2 Konumlu | CCD | 17.31 | 1 | https://datasheet.eaton.com/datasheet.php?model=187087&locale=en_GB
| M30C-FW3 | Y7-187089 | 187089 | Buton Aksesuarı: Ф30 Düz Tasarım Döner Başlı Buton Kafası (IP64), Yaylı, 3 Konumlu | CCD | 17.31 | 1 | https://datasheet.eaton.com/datasheet.php?model=187089&locale=en_GB
| M30C-FWRS | Y7-187092 | 187092 | Buton Aksesuarı: Ф30 Düz Tasarım Kilitli Buton Kafası (IP64), Kalıcı, 2 Konumlu | CCD | 43.23 | 1 | https://datasheet.eaton.com/datasheet.php?model=187092&locale=en_GB
| M30C-FWRS3 | Y7-187094 | 187094 | Buton Aksesuarı: Ф30 Düz Tasarım Kilitli Buton Kafası (IP64), Kalıcı, 3 Konumlu | CCD | 43.23 | 1 | https://datasheet.eaton.com/datasheet.php?model=187094&locale=en_GB
| M30C-FWS | Y7-187068 | 187068 | Buton Aksesuarı: Ф30 Düz Tasarım Kilitli Buton Kafası (IP64), Yaylı, 2 Konumlu | CCD | 43.23 | 1 | https://datasheet.eaton.com/datasheet.php?model=187068&locale=en_GB
| M30C-FWS3 | Y7-187069 | 187069 | Buton Aksesuarı: Ф30 Düz Tasarım Kilitli Buton Kafası (IP64), Yaylı, 3 Konumlu | CCD | 43.23 | 1 | https://datasheet.eaton.com/datasheet.php?model=187069&locale=en_GB
| M30C-FDL-G-X1 | Y7-182957 | 182957 | Buton Aksesuarı: Ф30 Düz Tasarım Işıklı Buton Kafası (IP67), Yaylı, Yeşil (I) | CCD | 15.42 | 1 | https://datasheet.eaton.com/datasheet.php?model=182957&locale=en_GB
| M30C-FDL-R-X0 | Y7-182958 | 182958 | Buton Aksesuarı: Ф30 Düz Tasarım Işıklı Buton Kafası (IP67), Yaylı, Kırmızı (0) | CCD | 15.42 | 1 | https://datasheet.eaton.com/datasheet.php?model=182958&locale=en_GB
| M30C-FDL-W-X1 | Y7-182930 | 182930 | Buton Aksesuarı: Ф30 Düz Tasarım Işıklı Buton Kafası (IP67), Yaylı, Beyaz (I) | CCD | 15.42 | 1 | https://datasheet.eaton.com/datasheet.php?model=182930&locale=en_GB
| M30C-FDL-W-X0 | Y7-182929 | 182929 | Buton Aksesuarı: Ф30 Düz Tasarım Işıklı Buton Kafası (IP67), Yaylı, Siyah (0) | CCD | 15.42 | 1 | https://datasheet.eaton.com/datasheet.php?model=182929&locale=en_GB
| M30C-FDL-W | Y7-182925 | 182925 | Buton Aksesuarı: Ф30 Düz Tasarım Işıklı Buton Kafası (IP67), Yaylı, Beyaz | CCD | 14.68 | 1 | https://datasheet.eaton.com/datasheet.php?model=182925&locale=en_GB
| M30C-FDL-R | Y7-182926 | 182926 | Buton Aksesuarı: Ф30 Düz Tasarım Işıklı Buton Kafası (IP67), Yaylı, Kırmızı | CCD | 14.68 | 1 | https://datasheet.eaton.com/datasheet.php?model=182926&locale=en_GB
| M30C-FDL-G | Y7-182927 | 182927 | Buton Aksesuarı: Ф30 Düz Tasarım Işıklı Buton Kafası (IP67), Yaylı, Yeşil | CCD | 14.68 | 1 | https://datasheet.eaton.com/datasheet.php?model=182927&locale=en_GB
| M30C-FDL-Y | Y7-182928 | 182928 | Buton Aksesuarı: Ф30 Düz Tasarım Işıklı Buton Kafası (IP67), Yaylı, Sarı | CCD | 14.68 | 1 | https://datasheet.eaton.com/datasheet.php?model=182928&locale=en_GB
| M30C-FDL-B | Y7-182940 | 182940 | Buton Aksesuarı: Ф30 Düz Tasarım Işıklı Buton Kafası (IP67), Yaylı, Mavi | CCD | 14.68 | 1 | https://datasheet.eaton.com/datasheet.php?model=182940&locale=en_GB
| M30C-FDL-A | Y7-182924 | 182924 | Buton Aksesuarı: Ф30 Düz Tasarım Işıklı Buton Kafası (IP67), Yaylı, Amber | CCD | 16.41 | 1 | https://datasheet.eaton.com/datasheet.php?model=182924&locale=en_GB
| M30C-FDL-X | Y7-182941 | 182941 | Buton Aksesuarı: Ф30 Düz Tasarım Işıklı Buton Kafası (IP67), Yaylı, Boş | CCD | 13.78 | 1 | https://datasheet.eaton.com/datasheet.php?model=182941&locale=en_GB
| M30I-FDL-G-X1 | Y7-188032 | 188032 | Buton Aksesuarı: Ф30 Düz Tasarım Metal Işıklı Buton Kafası (IP67), Yaylı, Yeşil (I) | CCD | 21.99 | 1 | https://datasheet.eaton.com/datasheet.php?model=188032&locale=en_GB
| M30I-FDL-R-X0 | Y7-188033 | 188033 | Buton Aksesuarı: Ф30 Düz Tasarım Metal Işıklı Buton Kafası (IP67), Yaylı, Kırmızı (0) | CCD | 21.99 | 1 | https://datasheet.eaton.com/datasheet.php?model=188033&locale=en_GB
| M30I-FDL-W-X1 | Y7-188035 | 188035 | Buton Aksesuarı: Ф30 Düz Tasarım Metal Işıklı Buton Kafası (IP67), Yaylı, Beyaz (I) | CCD | 21.99 | 1 | https://datasheet.eaton.com/datasheet.php?model=188035&locale=en_GB
| M30I-FDL-W-X0 | Y7-188034 | 188034 | Buton Aksesuarı: Ф30 Düz Tasarım Metal Işıklı Buton Kafası (IP67), Yaylı, Siyah (0) | CCD | 21.99 | 1 | https://datasheet.eaton.com/datasheet.php?model=188034&locale=en_GB
| M30I-FDL-W | Y7-188058 | 188058 | Buton Aksesuarı: Ф30 Düz Tasarım Metal Işıklı Buton Kafası (IP67), Yaylı, Beyaz | CCD | 21 | 1 | https://datasheet.eaton.com/datasheet.php?model=188058&locale=en_GB
| M30I-FDL-R | Y7-188059 | 188059 | Buton Aksesuarı: Ф30 Düz Tasarım Metal Işıklı Buton Kafası (IP67), Yaylı, Kırmızı | CCD | 21 | 1 | https://datasheet.eaton.com/datasheet.php?model=188059&locale=en_GB
| M30I-FDL-G | Y7-188060 | 188060 | Buton Aksesuarı: Ф30 Düz Tasarım Metal Işıklı Buton Kafası (IP67), Yaylı, Yeşil | CCD | 21 | 1 | https://datasheet.eaton.com/datasheet.php?model=188060&locale=en_GB
| M30I-FDL-Y | Y7-188061 | 188061 | Buton Aksesuarı: Ф30 Düz Tasarım Metal Işıklı Buton Kafası (IP67), Yaylı, Sarı | CCD | 21 | 1 | https://datasheet.eaton.com/datasheet.php?model=188061&locale=en_GB
| M30I-FDL-B | Y7-188062 | 188062 | Buton Aksesuarı: Ф30 Düz Tasarım Metal Işıklı Buton Kafası (IP67), Yaylı, Mavi | CCD | 21 | 1 | https://datasheet.eaton.com/datasheet.php?model=188062&locale=en_GB
| M30I-FDL-A | Y7-188063 | 188063 | Buton Aksesuarı: Ф30 Düz Tasarım Metal Işıklı Buton Kafası (IP67), Yaylı, Amber | CCD | 21 | 1 | https://datasheet.eaton.com/datasheet.php?model=188063&locale=en_GB
| M30I-FDL-X | Y7-188064 | 188064 | Buton Aksesuarı: Ф30 Düz Tasarım Metal Işıklı Buton Kafası (IP67), Yaylı, Boş | CCD | 19.69 | 1 | https://datasheet.eaton.com/datasheet.php?model=188064&locale=en_GB
| M30C-FDRL-G-X1 | Y7-182932 | 182932 | Buton Aksesuarı: Ф30 Düz Tasarım Işıklı Buton Kafası (IP67), Kalıcı, Yeşil (I) | CCD | 19.36 | 1 | https://datasheet.eaton.com/datasheet.php?model=182932&locale=en_GB
| M30C-FDRL-R-X0 | Y7-182933 | 182933 | Buton Aksesuarı: Ф30 Düz Tasarım Işıklı Buton Kafası (IP67), Kalıcı, Kırmızı (0) | CCD | 19.36 | 1 | https://datasheet.eaton.com/datasheet.php?model=182933&locale=en_GB
| M30C-FDRL-W-X1 | Y7-182935 | 182935 | Buton Aksesuarı: Ф30 Düz Tasarım Işıklı Buton Kafası (IP67), Kalıcı, Beyaz (I) | CCD | 19.36 | 1 | https://datasheet.eaton.com/datasheet.php?model=182935&locale=en_GB
| M30C-FDRL-W-X0 | Y7-182934 | 182934 | Buton Aksesuarı: Ф30 Düz Tasarım Işıklı Buton Kafası (IP67), Kalıcı, Siyah (0) | CCD | 19.36 | 1 | https://datasheet.eaton.com/datasheet.php?model=182934&locale=en_GB
| M30C-FDRL-W | Y7-182950 | 182950 | Buton Aksesuarı: Ф30 Düz Tasarım Işıklı Buton Kafası (IP67), Kalıcı, Beyaz | CCD | 18.38 | 1 | https://datasheet.eaton.com/datasheet.php?model=182950&locale=en_GB
| M30C-FDRL-R | Y7-182951 | 182951 | Buton Aksesuarı: Ф30 Düz Tasarım Işıklı Buton Kafası (IP67), Kalıcı, Kırmızı | CCD | 18.38 | 1 | https://datasheet.eaton.com/datasheet.php?model=182951&locale=en_GB
| M30C-FDRL-G | Y7-182952 | 182952 | Buton Aksesuarı: Ф30 Düz Tasarım Işıklı Buton Kafası (IP67), Kalıcı, Yeşil | CCD | 18.38 | 1 | https://datasheet.eaton.com/datasheet.php?model=182952&locale=en_GB
| M30C-FDRL-Y | Y7-182953 | 182953 | Buton Aksesuarı: Ф30 Düz Tasarım Işıklı Buton Kafası (IP67), Kalıcı, Sarı | CCD | 18.38 | 1 | https://datasheet.eaton.com/datasheet.php?model=182953&locale=en_GB
| M30C-FDRL-B | Y7-182954 | 182954 | Buton Aksesuarı: Ф30 Düz Tasarım Işıklı Buton Kafası (IP67), Kalıcı, Mavi | CCD | 18.38 | 1 | https://datasheet.eaton.com/datasheet.php?model=182954&locale=en_GB
| M30C-FDRL-A | Y7-182949 | 182949 | Buton Aksesuarı: Ф30 Düz Tasarım Işıklı Buton Kafası (IP67), Kalıcı, Amber | CCD | 20.43 | 1 | https://datasheet.eaton.com/datasheet.php?model=182949&locale=en_GB
| M30C-FDRL-X | Y7-182955 | 182955 | Buton Aksesuarı: Ф30 Düz Tasarım Işıklı Buton Kafası (IP67), Kalıcı, Boş | CCD | 17.47 | 1 | https://datasheet.eaton.com/datasheet.php?model=182955&locale=en_GB
| M30I-FDRL-G-X1 | Y7-188036 | 188036 | Buton Aksesuarı: Ф30 Düz Tasarım Metal Işıklı Buton Kafası (IP67), Kalıcı, Yeşil (I) | CCD | 26.42 | 1 | https://datasheet.eaton.com/datasheet.php?model=188036&locale=en_GB
| M30I-FDRL-R-X0 | Y7-188037 | 188037 | Buton Aksesuarı: Ф30 Düz Tasarım Metal Işıklı Buton Kafası (IP67), Kalıcı, Kırmızı (0) | CCD | 26.42 | 1 | https://datasheet.eaton.com/datasheet.php?model=188037&locale=en_GB
| M30I-FDRL-W-X1 | Y7-188039 | 188039 | Buton Aksesuarı: Ф30 Düz Tasarım Metal Işıklı Buton Kafası (IP67), Kalıcı, Beyaz (I) | CCD | 26.42 | 1 | https://datasheet.eaton.com/datasheet.php?model=188039&locale=en_GB
| M30I-FDRL-W-X0 | Y7-188038 | 188038 | Buton Aksesuarı: Ф30 Düz Tasarım Metal Işıklı Buton Kafası (IP67), Kalıcı, Siyah (0) | CCD | 26.42 | 1 | https://datasheet.eaton.com/datasheet.php?model=188038&locale=en_GB
| M30I-FDRL-W | Y7-188065 | 188065 | Buton Aksesuarı: Ф30 Düz Tasarım Metal Işıklı Buton Kafası (IP67), Kalıcı, Beyaz | CCD | 25.59 | 1 | https://datasheet.eaton.com/datasheet.php?model=188065&locale=en_GB
| M30I-FDRL-R | Y7-188066 | 188066 | Buton Aksesuarı: Ф30 Düz Tasarım Metal Işıklı Buton Kafası (IP67), Kalıcı, Kırmızı | CCD | 25.59 | 1 | https://datasheet.eaton.com/datasheet.php?model=188066&locale=en_GB
| M30I-FDRL-G | Y7-188027 | 188027 | Buton Aksesuarı: Ф30 Düz Tasarım Metal Işıklı Buton Kafası (IP67), Kalıcı, Yeşil | CCD | 25.59 | 1 | https://datasheet.eaton.com/datasheet.php?model=188027&locale=en_GB
| M30I-FDRL-Y | Y7-188028 | 188028 | Buton Aksesuarı: Ф30 Düz Tasarım Metal Işıklı Buton Kafası (IP67), Kalıcı, Sarı | CCD | 25.59 | 1 | https://datasheet.eaton.com/datasheet.php?model=188028&locale=en_GB
| M30I-FDRL-B | Y7-188029 | 188029 | Buton Aksesuarı: Ф30 Düz Tasarım Metal Işıklı Buton Kafası (IP67), Kalıcı, Mavi | CCD | 25.59 | 1 | https://datasheet.eaton.com/datasheet.php?model=188029&locale=en_GB
| M30I-FDRL-A | Y7-188030 | 188030 | Buton Aksesuarı: Ф30 Düz Tasarım Metal Işıklı Buton Kafası (IP67), Kalıcı, Amber | CCD | 25.59 | 1 | https://datasheet.eaton.com/datasheet.php?model=188030&locale=en_GB
| M30I-FDRL-X | Y7-188031 | 188031 | Buton Aksesuarı: Ф30 Düz Tasarım Metal Işıklı Buton Kafası (IP67), Kalıcı, Boş | CCD | 24.04 | 1 | https://datasheet.eaton.com/datasheet.php?model=188031&locale=en_GB
| M30C-FWRLK-W | Y7-187026 | 187026 | Buton Aksesuarı: Ф30 Düz Tasarım Işıklı Mandal Buton Kafası (IP64), Kalıcı, 2 Konumlu, Beyaz | CCD | 19.44 | 1 | https://datasheet.eaton.com/datasheet.php?model=187026&locale=en_GB
| M30C-FWRLK-R | Y7-187025 | 187025 | Buton Aksesuarı: Ф30 Düz Tasarım Işıklı Mandal Buton Kafası (IP64), Kalıcı, 2 Konumlu, Kırmızı | CCD | 19.44 | 1 | https://datasheet.eaton.com/datasheet.php?model=187025&locale=en_GB
| M30C-FWRLK-G | Y7-187024 | 187024 | Buton Aksesuarı: Ф30 Düz Tasarım Işıklı Mandal Buton Kafası (IP64), Kalıcı, 2 Konumlu, Yeşil | CCD | 19.44 | 1 | https://datasheet.eaton.com/datasheet.php?model=187024&locale=en_GB
| M30C-FWRLK-Y | Y7-187027 | 187027 | Buton Aksesuarı: Ф30 Düz Tasarım Işıklı Mandal Buton Kafası (IP64), Kalıcı, 2 Konumlu, Sarı | CCD | 19.44 | 1 | https://datasheet.eaton.com/datasheet.php?model=187027&locale=en_GB
| M30C-FWRLK-B | Y7-187023 | 187023 | Buton Aksesuarı: Ф30 Düz Tasarım Işıklı Mandal Buton Kafası (IP64), Kalıcı, 2 Konumlu, Mavi | CCD | 19.44 | 1 | https://datasheet.eaton.com/datasheet.php?model=187023&locale=en_GB
| M30C-FWRLK3-W | Y7-187134 | 187134 | Buton Aksesuarı: Ф30 Düz Tasarım Işıklı Mandal Buton Kafası (IP64), Kalıcı, 3 Konumlu, Beyaz | CCD | 19.44 | 1 | https://datasheet.eaton.com/datasheet.php?model=187134&locale=en_GB
| M30C-FWRLK3-R | Y7-187133 | 187133 | Buton Aksesuarı: Ф30 Düz Tasarım Işıklı Mandal Buton Kafası (IP64), Kalıcı, 3 Konumlu, Kırmızı | CCD | 19.44 | 1 | https://datasheet.eaton.com/datasheet.php?model=187133&locale=en_GB
| M30C-FWRLK3-G | Y7-187132 | 187132 | Buton Aksesuarı: Ф30 Düz Tasarım Işıklı Mandal Buton Kafası (IP64), Kalıcı, 3 Konumlu, Yeşil | CCD | 19.44 | 1 | https://datasheet.eaton.com/datasheet.php?model=187132&locale=en_GB
| M30C-FWRLK3-Y | Y7-187022 | 187022 | Buton Aksesuarı: Ф30 Düz Tasarım Işıklı Mandal Buton Kafası (IP64), Kalıcı, 3 Konumlu, Sarı | CCD | 19.44 | 1 | https://datasheet.eaton.com/datasheet.php?model=187022&locale=en_GB
| M30C-FWRLK3-B | Y7-187131 | 187131 | Buton Aksesuarı: Ф30 Düz Tasarım Işıklı Mandal Buton Kafası (IP64), Kalıcı, 3 Konumlu, Mavi | CCD | 19.44 | 1 | https://datasheet.eaton.com/datasheet.php?model=187131&locale=en_GB
| M30C-FWLK-W | Y7-187128 | 187128 | Buton Aksesuarı: Ф30 Düz Tasarım Işıklı Mandal Buton Kafası (IP64), Yaylı, 2 Konumlu, Beyaz | CCD | 19.44 | 1 | https://datasheet.eaton.com/datasheet.php?model=187128&locale=en_GB
| M30C-FWLK-R | Y7-187122 | 187122 | Buton Aksesuarı: Ф30 Düz Tasarım Işıklı Mandal Buton Kafası (IP64), Yaylı, 2 Konumlu, Kırmızı | CCD | 19.44 | 1 | https://datasheet.eaton.com/datasheet.php?model=187122&locale=en_GB
| M30C-FWLK-G | Y7-187121 | 187121 | Buton Aksesuarı: Ф30 Düz Tasarım Işıklı Mandal Buton Kafası (IP64), Yaylı, 2 Konumlu, Yeşil | CCD | 19.44 | 1 | https://datasheet.eaton.com/datasheet.php?model=187121&locale=en_GB
| M30C-FWLK-Y | Y7-187129 | 187129 | Buton Aksesuarı: Ф30 Düz Tasarım Işıklı Mandal Buton Kafası (IP64), Yaylı, 2 Konumlu, Sarı | CCD | 19.44 | 1 | https://datasheet.eaton.com/datasheet.php?model=187129&locale=en_GB
| M30C-FWLK-B | Y7-187120 | 187120 | Buton Aksesuarı: Ф30 Düz Tasarım Işıklı Mandal Buton Kafası (IP64), Yaylı, 2 Konumlu, Mavi | CCD | 19.44 | 1 | https://datasheet.eaton.com/datasheet.php?model=187120&locale=en_GB
| M30C-FWLK3-W | Y7-187118 | 187118 | Buton Aksesuarı: Ф30 Düz Tasarım Işıklı Mandal Buton Kafası (IP64), Yaylı, 3 Konumlu, Beyaz | CCD | 19.44 | 1 | https://datasheet.eaton.com/datasheet.php?model=187118&locale=en_GB
| M30C-FWLK3-R | Y7-187117 | 187117 | Buton Aksesuarı: Ф30 Düz Tasarım Işıklı Mandal Buton Kafası (IP64), Yaylı, 3 Konumlu, Kırmızı | CCD | 19.44 | 1 | https://datasheet.eaton.com/datasheet.php?model=187117&locale=en_GB
| M30C-FWLK3-G | Y7-187116 | 187116 | Buton Aksesuarı: Ф30 Düz Tasarım Işıklı Mandal Buton Kafası (IP64), Yaylı, 3 Konumlu, Yeşil | CCD | 19.44 | 1 | https://datasheet.eaton.com/datasheet.php?model=187116&locale=en_GB
| M30C-FWLK3-Y | Y7-187119 | 187119 | Buton Aksesuarı: Ф30 Düz Tasarım Işıklı Mandal Buton Kafası (IP64), Yaylı, 3 Konumlu, Sarı | CCD | 19.44 | 1 | https://datasheet.eaton.com/datasheet.php?model=187119&locale=en_GB
| M30C-FWLK3-B | Y7-187115 | 187115 | Buton Aksesuarı: Ф30 Düz Tasarım Işıklı Mandal Buton Kafası (IP64), Yaylı, 3 Konumlu, Mavi | CCD | 19.44 | 1 | https://datasheet.eaton.com/datasheet.php?model=187115&locale=en_GB
| M30-PV30 | Y7-197543 | 197543 | Buton Aksesuarı: Ф30 Acil Durdurma Butonu Kafası (Çekmeli), 30mm | CCD | 17.06 | 1 | https://datasheet.eaton.com/datasheet.php?model=197543&locale=en_GB
| M30-PVT30 | Y7-197544 | 197544 | Buton Aksesuarı: Ф30 Acil Durdurma Butonu Kafası (Çevirmeli), 30mm | CCD | 17.56 | 1 | https://datasheet.eaton.com/datasheet.php?model=197544&locale=en_GB
| M30-PVL30 | Y7-197545 | 197545 | Buton Aksesuarı: Ф30 Acil Durdurma Butonu Kafası (Çekmeli, Işıklı), 30mm | CCD | 18.21 | 1 | https://datasheet.eaton.com/datasheet.php?model=197545&locale=en_GB
| M30-PVLT30 | Y7-197546 | 197546 | Buton Aksesuarı: Ф30 Acil Durdurma Butonu Kafası (Çevirmeli, Işıklı), 30mm | CCD | 18.95 | 1 | https://datasheet.eaton.com/datasheet.php?model=197546&locale=en_GB
| M30C-FL-W | Y7-183287 | 183287 | Buton Aksesuarı: Ф30 Düz Tasarım Sinyal Lambası Kafası (IP67), Beyaz | CCD | 10.99 | 1 | https://datasheet.eaton.com/datasheet.php?model=183287&locale=en_GB
| M30C-FL-R | Y7-183282 | 183282 | Buton Aksesuarı: Ф30 Düz Tasarım Sinyal Lambası Kafası (IP67), Kırmızı | CCD | 10.99 | 1 | https://datasheet.eaton.com/datasheet.php?model=183282&locale=en_GB
| M30C-FL-G | Y7-183283 | 183283 | Buton Aksesuarı: Ф30 Düz Tasarım Sinyal Lambası Kafası (IP67), Yeşil | CCD | 10.99 | 1 | https://datasheet.eaton.com/datasheet.php?model=183283&locale=en_GB
| M30C-FL-Y | Y7-183285 | 183285 | Buton Aksesuarı: Ф30 Düz Tasarım Sinyal Lambası Kafası (IP67), Sarı | CCD | 10.99 | 1 | https://datasheet.eaton.com/datasheet.php?model=183285&locale=en_GB
| M30C-FL-B | Y7-183284 | 183284 | Buton Aksesuarı: Ф30 Düz Tasarım Sinyal Lambası Kafası (IP67), Mavi | CCD | 10.99 | 1 | https://datasheet.eaton.com/datasheet.php?model=183284&locale=en_GB
| M30C-FL-A | Y7-183286 | 183286 | Buton Aksesuarı: Ф30 Düz Tasarım Sinyal Lambası Kafası (IP67), Amber | CCD | 12.47 | 1 | https://datasheet.eaton.com/datasheet.php?model=183286&locale=en_GB
| M30I-FL-W | Y7-188048 | 188048 | Buton Aksesuarı: Ф30 Düz Tasarım Metal Sinyal Lambası Kafası (IP67), Beyaz | CCD | 16.57 | 1 | https://datasheet.eaton.com/datasheet.php?model=188048&locale=en_GB
| M30I-FL-R | Y7-188043 | 188043 | Buton Aksesuarı: Ф30 Düz Tasarım Metal Sinyal Lambası Kafası (IP67), Kırmızı | CCD | 16.57 | 1 | https://datasheet.eaton.com/datasheet.php?model=188043&locale=en_GB
| M30I-FL-G | Y7-188044 | 188044 | Buton Aksesuarı: Ф30 Düz Tasarım Metal Sinyal Lambası Kafası (IP67), Yeşil | CCD | 16.57 | 1 | https://datasheet.eaton.com/datasheet.php?model=188044&locale=en_GB
| M30I-FL-Y | Y7-188046 | 188046 | Buton Aksesuarı: Ф30 Düz Tasarım Metal Sinyal Lambası Kafası (IP67), Sarı | CCD | 16.57 | 1 | https://datasheet.eaton.com/datasheet.php?model=188046&locale=en_GB
| M30I-FL-B | Y7-188045 | 188045 | Buton Aksesuarı: Ф30 Düz Tasarım Metal Sinyal Lambası Kafası (IP67), Mavi | CCD | 16.57 | 1 | https://datasheet.eaton.com/datasheet.php?model=188045&locale=en_GB
| M30I-FL-A | Y7-188047 | 188047 | Buton Aksesuarı: Ф30 Düz Tasarım Metal Sinyal Lambası Kafası (IP67), Amber | CCD | 16.57 | 1 | https://datasheet.eaton.com/datasheet.php?model=188047&locale=en_GB
| M30C-FWRJS2H | Y7-187078 | 187078 | Buton Aksesuarı: Ф30 Düz Tasarım Joystick Kafası (IP66), Kalıcı, 2 Yönlü, Yatay Hareketli | CCD | 73.6 | 1 | https://datasheet.eaton.com/datasheet.php?model=187078&locale=en_GB
| M30C-FWRJS2V | Y7-187065 | 187065 | Buton Aksesuarı: Ф30 Düz Tasarım Joystick Kafası (IP66), Kalıcı, 2 Yönlü, Dikey Hareketli | CCD | 73.6 | 1 | https://datasheet.eaton.com/datasheet.php?model=187065&locale=en_GB
| M30C-FWJS4 | Y7-187077 | 187077 | Buton Aksesuarı: Ф30 Düz Tasarım Joystick Kafası (IP66), Yaylı, 4 Yönlü | CCD | 77.7 | 1 | https://datasheet.eaton.com/datasheet.php?model=187077&locale=en_GB
| M30C-FWRK4 | Y7-187112 | 187112 | Buton Aksesuarı: Ф30 Düz Tasarım Mandal Buton Kafası (IP64), Kalıcı, 4 Konumlu | CCD | 27.07 | 1 | https://datasheet.eaton.com/datasheet.php?model=187112&locale=en_GB
| M30C-FWR4 | Y7-187091 | 187091 | Buton Aksesuarı: Ф30 Düz Tasarım Mandal Buton Kafası (IP64), Yaylı, 4 Konumlu | CCD | 27.07 | 1 | https://datasheet.eaton.com/datasheet.php?model=187091&locale=en_GB
| M30C-FR1K | Y7-187029 | 187029 | Buton Aksesuarı: Ф30 Düz Tasarım Potansiyometre (IP66) 1kOhm | CCD | 51.5 | 1 | https://datasheet.eaton.com/datasheet.php?model=187029&locale=en_GB
| M30C-FR2K2 | Y7-187034 | 187034 | Buton Aksesuarı: Ф30 Düz Tasarım Potansiyometre (IP66) 2,2kOhm | CCD | 55.3 | 1 | https://datasheet.eaton.com/datasheet.php?model=187034&locale=en_GB
| M30C-FR4K7 | Y7-187030 | 187030 | Buton Aksesuarı: Ф30 Düz Tasarım Potansiyometre (IP66) 4,7kOhm | CCD | 51.5 | 1 | https://datasheet.eaton.com/datasheet.php?model=187030&locale=en_GB
| M30C-FR10K | Y7-187035 | 187035 | Buton Aksesuarı: Ф30 Düz Tasarım Potansiyometre (IP66) 10kOhm | CCD | 51.5 | 1 | https://datasheet.eaton.com/datasheet.php?model=187035&locale=en_GB
| M30C-FR22K | Y7-187036 | 187036 | Buton Aksesuarı: Ф30 Düz Tasarım Potansiyometre (IP66) 22kOhm | CCD | 51.5 | 1 | https://datasheet.eaton.com/datasheet.php?model=187036&locale=en_GB
| M30C-FR47K | Y7-187031 | 187031 | Buton Aksesuarı: Ф30 Düz Tasarım Potansiyometre (IP66) 47kOhm | CCD | 51.5 | 1 | https://datasheet.eaton.com/datasheet.php?model=187031&locale=en_GB
| M30C-FR100K | Y7-187032 | 187032 | Buton Aksesuarı: Ф30 Düz Tasarım Potansiyometre (IP66) 100kOhm | CCD | 51.5 | 1 | https://datasheet.eaton.com/datasheet.php?model=187032&locale=en_GB
| M30C-FR470K | Y7-187033 | 187033 | Buton Aksesuarı: Ф30 Düz Tasarım Potansiyometre (IP66) 470kOhm | CCD | 51.5 | 1 | https://datasheet.eaton.com/datasheet.php?model=187033&locale=en_GB
| M30C-FR1M | Y7-187037 | 187037 | Buton Aksesuarı: Ф30 Düz Tasarım Potansiyometre (IP66) 1MOhm | CCD | 51.5 | 1 | https://datasheet.eaton.com/datasheet.php?model=187037&locale=en_GB
| M30-AFX | Y7-191232 | 191232 | Buton Aksesuarı: Ф30 Düz Tasarım Anti-rotasyon Aparatı | CCD | 14.19 | 1 | https://datasheet.eaton.com/datasheet.php?model=191232&locale=en_GB
| M30C-FUSB | Y7-187082 | 187082 | Buton Aksesuarı: Ф30 Düz Tasarım USB Soket | CCD | 73.6 | 1 | https://datasheet.eaton.com/datasheet.php?model=187082&locale=en_GB
| M30C-FUSB-30 | Y7-187083 | 187083 | Buton Aksesuarı: Ф30 Düz Tasarım USB Soket, 30cm Kablolu | CCD | 84.1 | 1 | https://datasheet.eaton.com/datasheet.php?model=187083&locale=en_GB
| M30C-FUSB-60 | Y7-187084 | 187084 | Buton Aksesuarı: Ф30 Düz Tasarım USB Soket, 60cm Kablolu | CCD | 88.8 | 1 | https://datasheet.eaton.com/datasheet.php?model=187084&locale=en_GB
| M30C-FUSB-150 | Y7-187085 | 187085 | Buton Aksesuarı: Ф30 Düz Tasarım USB Soket, 150cm Kablolu | CCD | 88 | 1 | https://datasheet.eaton.com/datasheet.php?model=187085&locale=en_GB
| M30C-FRJ45 | Y7-187086 | 187086 | Buton Aksesuarı: Ф30 Düz Tasarım RJ45 Soket | CCD | 47.42 | 1 | https://datasheet.eaton.com/datasheet.php?model=187086&locale=en_GB
| M22-A | Y7-216374 | 216374 | Buton Aksesuarı: Bağlantı Aparatı (M22 için) | CCD | 1.01 | 50 | https://datasheet.eaton.com/datasheet.php?model=216374&locale=en_GB
| M22-A4 | Y7-279437 | 279437 | Buton Aksesuarı: Bağlantı Aparatı (4 yönlü M22 için) | CCD | 1.89 | 10 | https://datasheet.eaton.com/datasheet.php?model=279437&locale=en_GB
| M22-FK10 | Y7-180792 | 180792 | Buton Aksesuarı: Düz Tasarım Yardımcı Kontak 1NA | CCD | 4.33 | 20 | https://datasheet.eaton.com/datasheet.php?model=180792&locale=en_GB
| M22-FK01 | Y7-180791 | 180791 | Buton Aksesuarı: Düz Tasarım Yardımcı Kontak 1NK | CCD | 4.33 | 20 | https://datasheet.eaton.com/datasheet.php?model=180791&locale=en_GB
| M22-FLED-W | Y7-180795 | 180795 | Buton Aksesuarı: Düz Tasarım LED Soketi, 24V, Beyaz | CCD | 8.45 | 20 | https://datasheet.eaton.com/datasheet.php?model=180795&locale=en_GB
| M22-FLED-G | Y7-180797 | 180797 | Buton Aksesuarı: Düz Tasarım LED Soketi, 24V, Yeşil | CCD | 8.45 | 20 | https://datasheet.eaton.com/datasheet.php?model=180797&locale=en_GB
| M22-FLED-R | Y7-180798 | 180798 | Buton Aksesuarı: Düz Tasarım LED Soketi, 24V, Kırmızı | CCD | 8.45 | 20 | https://datasheet.eaton.com/datasheet.php?model=180798&locale=en_GB
| M22-FLED-B | Y7-180796 | 180796 | Buton Aksesuarı: Düz Tasarım LED Soketi, 24V, Mavi | CCD | 8.45 | 20 | https://datasheet.eaton.com/datasheet.php?model=180796&locale=en_GB
| M22-FLED-RG | Y7-180799 | 180799 | Buton Aksesuarı: Düz Tasarım LED Soketi, 24V, Kırmızı, Yeşil | CCD | 12.8 | 20 | https://datasheet.eaton.com/datasheet.php?model=180799&locale=en_GB
| M22-FLED-RGB | Y7-180800 | 180800 | Buton Aksesuarı: Düz Tasarım LED Soketi, 24V, Kırmızı, Yeşil, Mavi | CCD | 17.31 | 20 | https://datasheet.eaton.com/datasheet.php?model=180800&locale=en_GB
| C22-D-G-K10-P3 | Y7-181632 | 181632 | Kablolu Harici Tip Buton (M12 konnektör, 0.5m), Yaylı, Yeşil, 1NA | CCD | 56 | 1 | https://datasheet.eaton.com/datasheet.php?model=181632&locale=en_GB
| C22-D-R-K01-P3 | Y7-181633 | 181633 | Kablolu Harici Tip Buton (M12 konnektör, 0.5m), Yaylı, Kırmızı, 1NK | CCD | 56 | 1 | https://datasheet.eaton.com/datasheet.php?model=181633&locale=en_GB
| C22-D-W-K10-P3 | Y7-181635 | 181635 | Kablolu Harici Tip Buton (M12 konnektör, 0.5m), Yaylı, Beyaz, 1NA | CCD | 56 | 1 | https://datasheet.eaton.com/datasheet.php?model=181635&locale=en_GB
| C22-D-S-K01-P3 | Y7-181634 | 181634 | Kablolu Harici Tip Buton (M12 konnektör, 0.5m), Yaylı, Siyah, 1NK | CCD | 56 | 1 | https://datasheet.eaton.com/datasheet.php?model=181634&locale=en_GB
| C22-D-X-K10-P3 | Y7-181607 | 181607 | Kablolu Harici Tip Buton (M12 konnektör, 0.5m), Yaylı, Boş, 1NA | CCD | 56 | 1 | https://datasheet.eaton.com/datasheet.php?model=181607&locale=en_GB
| C22-D-X-K01-P3 | Y7-181605 | 181605 | Kablolu Harici Tip Buton (M12 konnektör, 0.5m), Yaylı, Boş, 1NK | CCD | 56 | 1 | https://datasheet.eaton.com/datasheet.php?model=181605&locale=en_GB
| C22-DR-G-K10-P3 | Y7-181610 | 181610 | Kablolu Harici Tip Buton (M12 konnektör, 0.5m), Kalıcı, Yeşil, 1NA | CCD | 56 | 1 | https://datasheet.eaton.com/datasheet.php?model=181610&locale=en_GB
| C22-DR-R-K01-P3 | Y7-181611 | 181611 | Kablolu Harici Tip Buton (M12 konnektör, 0.5m), Kalıcı, Kırmızı, 1NK | CCD | 56 | 1 | https://datasheet.eaton.com/datasheet.php?model=181611&locale=en_GB
| C22-DR-W-K10-P3 | Y7-181613 | 181613 | Kablolu Harici Tip Buton (M12 konnektör, 0.5m), Kalıcı, Beyaz, 1NA | CCD | 56 | 1 | https://datasheet.eaton.com/datasheet.php?model=181613&locale=en_GB
| C22-DR-S-K01-P3 | Y7-181612 | 181612 | Kablolu Harici Tip Buton (M12 konnektör, 0.5m), Kalıcı, Siyah, 1NK | CCD | 56 | 1 | https://datasheet.eaton.com/datasheet.php?model=181612&locale=en_GB
| C22-DR-X-K10-P3 | Y7-181616 | 181616 | Kablolu Harici Tip Buton (M12 konnektör, 0.5m), Kalıcı, Boş, 1NA | CCD | 56 | 1 | https://datasheet.eaton.com/datasheet.php?model=181616&locale=en_GB
| C22-DR-X-K01-P3 | Y7-181614 | 181614 | Kablolu Harici Tip Buton (M12 konnektör, 0.5m), Kalıcı, Boş, 1NK | CCD | 56 | 1 | https://datasheet.eaton.com/datasheet.php?model=181614&locale=en_GB
| C22-DL-G-K10-24-P3 | Y7-181625 | 181625 | Kablolu Harici Tip Işıklı Buton (M12 konnektör, 0.5m), 24V LED'li, Yaylı, Yeşil, 1NA | CCD | 59.2 | 1 | https://datasheet.eaton.com/datasheet.php?model=181625&locale=en_GB
| C22-DL-R-K01-24-P3 | Y7-181626 | 181626 | Kablolu Harici Tip Işıklı Buton (M12 konnektör, 0.5m), 24V LED'li, Yaylı, Kırmızı, 1NK | CCD | 59.2 | 1 | https://datasheet.eaton.com/datasheet.php?model=181626&locale=en_GB
| C22-DL-W-K10-24-P3 | Y7-181627 | 181627 | Kablolu Harici Tip Işıklı Buton (M12 konnektör, 0.5m), 24V LED'li, Yaylı, Beyaz, 1NA | CCD | 59.2 | 1 | https://datasheet.eaton.com/datasheet.php?model=181627&locale=en_GB
| C22-DL-B-K10-24-P3 | Y7-181624 | 181624 | Kablolu Harici Tip Işıklı Buton (M12 konnektör, 0.5m), 24V LED'li, Yaylı, Mavi, 1NA | CCD | 59.2 | 1 | https://datasheet.eaton.com/datasheet.php?model=181624&locale=en_GB
| C22-DRL-G-K10-24-P3 | Y7-181629 | 181629 | Kablolu Harici Tip Işıklı Buton (M12 konnektör, 0.5m), 24V LED'li, Kalıcı, Yeşil, 1NA | CCD | 59.2 | 1 | https://datasheet.eaton.com/datasheet.php?model=181629&locale=en_GB
| C22-DRL-R-K01-24-P3 | Y7-181630 | 181630 | Kablolu Harici Tip Işıklı Buton (M12 konnektör, 0.5m), 24V LED'li, Kalıcı, Kırmızı, 1NK | CCD | 59.2 | 1 | https://datasheet.eaton.com/datasheet.php?model=181630&locale=en_GB
| C22-DRL-W-K10-24-P3 | Y7-181631 | 181631 | Kablolu Harici Tip Işıklı Buton (M12 konnektör, 0.5m), 24V LED'li, Kalıcı, Beyaz, 1NA | CCD | 59.2 | 1 | https://datasheet.eaton.com/datasheet.php?model=181631&locale=en_GB
| C22-DRL-B-K10-24-P3 | Y7-181628 | 181628 | Kablolu Harici Tip Işıklı Buton (M12 konnektör, 0.5m), 24V LED'li, Kalıcı, Mavi, 1NA | CCD | 59.2 | 1 | https://datasheet.eaton.com/datasheet.php?model=181628&locale=en_GB
| C22-L-G-24-P3 | Y7-181620 | 181620 | Kablolu Harici Tip Sinyal Lambası (M12 konnektör, 0.5m), 24V LED'li, Yeşil | CCD | 53.4 | 1 | https://datasheet.eaton.com/datasheet.php?model=181620&locale=en_GB
| C22-L-R-24-P3 | Y7-181621 | 181621 | Kablolu Harici Tip Sinyal Lambası (M12 konnektör, 0.5m), 24V LED'li, Kırmızı | CCD | 53.4 | 1 | https://datasheet.eaton.com/datasheet.php?model=181621&locale=en_GB
| C22-L-Y-24-P3 | Y7-181623 | 181623 | Kablolu Harici Tip Sinyal Lambası (M12 konnektör, 0.5m), 24V LED'li, Sarı | CCD | 53.4 | 1 | https://datasheet.eaton.com/datasheet.php?model=181623&locale=en_GB
| C22-L-W-24-P3 | Y7-181622 | 181622 | Kablolu Harici Tip Sinyal Lambası (M12 konnektör, 0.5m), 24V LED'li, Beyaz | CCD | 53.4 | 1 | https://datasheet.eaton.com/datasheet.php?model=181622&locale=en_GB
| C22-L-B-24-P3 | Y7-181619 | 181619 | Kablolu Harici Tip Sinyal Lambası (M12 konnektör, 0.5m), 24V LED'li, Mavi | CCD | 53.4 | 1 | https://datasheet.eaton.com/datasheet.php?model=181619&locale=en_GB
| C22-D-G-K10-P5 | Y7-181041 | 181041 | Kablolu Harici Tip Buton (M12 konnektör, 1m), Yaylı, Yeşil, 1NA | CCD | 59.1 | 1 | https://datasheet.eaton.com/datasheet.php?model=181041&locale=en_GB
| C22-D-R-K01-P5 | Y7-181043 | 181043 | Kablolu Harici Tip Buton (M12 konnektör, 1m), Yaylı, Kırmızı, 1NK | CCD | 59.1 | 1 | https://datasheet.eaton.com/datasheet.php?model=181043&locale=en_GB
| C22-D-W-K10-P5 | Y7-181047 | 181047 | Kablolu Harici Tip Buton (M12 konnektör, 1m), Yaylı, Beyaz, 1NA | CCD | 59.1 | 1 | https://datasheet.eaton.com/datasheet.php?model=181047&locale=en_GB
| C22-D-S-K01-P5 | Y7-181045 | 181045 | Kablolu Harici Tip Buton (M12 konnektör, 1m), Yaylı, Siyah, 1NK | CCD | 59.1 | 1 | https://datasheet.eaton.com/datasheet.php?model=181045&locale=en_GB
| C22-D-X-K10-P5 | Y7-181051 | 181051 | Kablolu Harici Tip Buton (M12 konnektör, 1m), Yaylı, Boş, 1NA | CCD | 59.1 | 1 | https://datasheet.eaton.com/datasheet.php?model=181051&locale=en_GB
| C22-D-X-K01-P5 | Y7-181049 | 181049 | Kablolu Harici Tip Buton (M12 konnektör, 1m), Yaylı, Boş, 1NK | CCD | 59.1 | 1 | https://datasheet.eaton.com/datasheet.php?model=181049&locale=en_GB
| C22-DR-G-K10-P5 | Y7-181079 | 181079 | Kablolu Harici Tip Buton (M12 konnektör, 1m), Kalıcı, Yeşil, 1NA | CCD | 59.1 | 1 | https://datasheet.eaton.com/datasheet.php?model=181079&locale=en_GB
| C22-DR-R-K01-P5 | Y7-181081 | 181081 | Kablolu Harici Tip Buton (M12 konnektör, 1m), Kalıcı, Kırmızı, 1NK | CCD | 59.1 | 1 | https://datasheet.eaton.com/datasheet.php?model=181081&locale=en_GB
| C22-DR-W-K10-P5 | Y7-181085 | 181085 | Kablolu Harici Tip Buton (M12 konnektör, 1m), Kalıcı, Beyaz, 1NA | CCD | 59.1 | 1 | https://datasheet.eaton.com/datasheet.php?model=181085&locale=en_GB
| C22-DR-S-K01-P5 | Y7-181083 | 181083 | Kablolu Harici Tip Buton (M12 konnektör, 1m), Kalıcı, Siyah, 1NK | CCD | 59.1 | 1 | https://datasheet.eaton.com/datasheet.php?model=181083&locale=en_GB
| C22-DR-X-K10-P5 | Y7-181089 | 181089 | Kablolu Harici Tip Buton (M12 konnektör, 1m), Kalıcı, Boş, 1NA | CCD | 59.1 | 1 | https://datasheet.eaton.com/datasheet.php?model=181089&locale=en_GB
| C22-DR-X-K01-P5 | Y7-181087 | 181087 | Kablolu Harici Tip Buton (M12 konnektör, 1m), Kalıcı, Boş, 1NK | CCD | 59.1 | 1 | https://datasheet.eaton.com/datasheet.php?model=181087&locale=en_GB
| C22-DL-G-K10-24-P5 | Y7-181300 | 181300 | Kablolu Harici Tip Işıklı Buton (M12 konnektör, 1m), 24V LED'li, Yaylı, Yeşil, 1NA | CCD | 62.3 | 1 | https://datasheet.eaton.com/datasheet.php?model=181300&locale=en_GB
| C22-DL-R-K01-24-P5 | Y7-181303 | 181303 | Kablolu Harici Tip Işıklı Buton (M12 konnektör, 1m), 24V LED'li, Yaylı, Kırmızı, 1NK | CCD | 62.3 | 1 | https://datasheet.eaton.com/datasheet.php?model=181303&locale=en_GB
| C22-DL-W-K10-24-P5 | Y7-181307 | 181307 | Kablolu Harici Tip Işıklı Buton (M12 konnektör, 1m), 24V LED'li, Yaylı, Beyaz, 1NA | CCD | 62.3 | 1 | https://datasheet.eaton.com/datasheet.php?model=181307&locale=en_GB
| C22-DL-B-K10-24-P5 | Y7-181298 | 181298 | Kablolu Harici Tip Işıklı Buton (M12 konnektör, 1m), 24V LED'li, Yaylı, Mavi, 1NA | CCD | 62.3 | 1 | https://datasheet.eaton.com/datasheet.php?model=181298&locale=en_GB
| C22-DRL-G-K10-24-P5 | Y7-181366 | 181366 | Kablolu Harici Tip Işıklı Buton (M12 konnektör, 1m), 24V LED'li, Kalıcı, Yeşil, 1NA | CCD | 62.3 | 1 | https://datasheet.eaton.com/datasheet.php?model=181366&locale=en_GB
| C22-DRL-R-K01-24-P5 | Y7-181368 | 181368 | Kablolu Harici Tip Işıklı Buton (M12 konnektör, 1m), 24V LED'li, Kalıcı, Kırmızı, 1NK | CCD | 62.3 | 1 | https://datasheet.eaton.com/datasheet.php?model=181368&locale=en_GB
| C22-DRL-W-K10-24-P5 | Y7-181370 | 181370 | Kablolu Harici Tip Işıklı Buton (M12 konnektör, 1m), 24V LED'li, Kalıcı, Beyaz, 1NA | CCD | 62.3 | 1 | https://datasheet.eaton.com/datasheet.php?model=181370&locale=en_GB
| C22-DRL-B-K10-24-P5 | Y7-181364 | 181364 | Kablolu Harici Tip Işıklı Buton (M12 konnektör, 1m), 24V LED'li, Kalıcı, Mavi, 1NA | CCD | 62.3 | 1 | https://datasheet.eaton.com/datasheet.php?model=181364&locale=en_GB
| C22-L-G-24-P5 | Y7-181139 | 181139 | Kablolu Harici Tip Sinyal Lambası (M12 konnektör, 1m), 24V LED'li, Yeşil | CCD | 56 | 1 | https://datasheet.eaton.com/datasheet.php?model=181139&locale=en_GB
| C22-L-R-24-P5 | Y7-181141 | 181141 | Kablolu Harici Tip Sinyal Lambası (M12 konnektör, 1m), 24V LED'li, Kırmızı | CCD | 56 | 1 | https://datasheet.eaton.com/datasheet.php?model=181141&locale=en_GB
| C22-L-Y-24-P5 | Y7-181061 | 181061 | Kablolu Harici Tip Sinyal Lambası (M12 konnektör, 1m), 24V LED'li, Sarı | CCD | 56 | 1 | https://datasheet.eaton.com/datasheet.php?model=181061&locale=en_GB
| C22-L-W-24-P5 | Y7-181059 | 181059 | Kablolu Harici Tip Sinyal Lambası (M12 konnektör, 1m), 24V LED'li, Beyaz | CCD | 56 | 1 | https://datasheet.eaton.com/datasheet.php?model=181059&locale=en_GB
| C22-L-B-24-P5 | Y7-181137 | 181137 | Kablolu Harici Tip Sinyal Lambası (M12 konnektör, 1m), 24V LED'li, Mavi | CCD | 56 | 1 | https://datasheet.eaton.com/datasheet.php?model=181137&locale=en_GB
| C22-PV-K02-P10 | Y7-185184 | 185184 | Kablolu Harici Tip Acil Durdurma Butonu (M12 konnektör, 0,2m), Çekmeli, 2NK | CCD | 99.3 | 1 | https://datasheet.eaton.com/datasheet.php?model=185184&locale=en_GB
| C22-PVT45P-K02-P10 | Y7-185183 | 185183 | Kablolu Harici Tip Acil Durdurma Butonu (M12 konnektör, 0,2m), Çevirmeli, 45mm, 2NK | CCD | 101.1 | 1 | https://datasheet.eaton.com/datasheet.php?model=185183&locale=en_GB
| C22-PVT-K02-P10 | Y7-191005 | 191005 | Kablolu Harici Tip Acil Durdurma Butonu (M12 konnektör, 0,2m), Çevirmeli, 2NK | CCD | 63.9 | 1 | https://datasheet.eaton.com/datasheet.php?model=191005&locale=en_GB
| C22-PV-K02-P62 | Y7-185169 | 185169 | Kablolu Harici Tip Acil Durdurma Butonu (Açık uçlu, 1m), Çekmeli, 2NK | CCD | 45.78 | 1 | https://datasheet.eaton.com/datasheet.php?model=185169&locale=en_GB
| C22-PV-K11-P62 | Y7-185174 | 185174 | Kablolu Harici Tip Acil Durdurma Butonu (Açık uçlu, 1m), Çekmeli, 1NA+1NK | CCD | 45.78 | 1 | https://datasheet.eaton.com/datasheet.php?model=185174&locale=en_GB
| C22-PVT-K02-P62 | Y7-185176 | 185176 | Kablolu Harici Tip Acil Durdurma Butonu (Açık uçlu, 1m), Çevirmeli, 2NK | CCD | 46.19 | 1 | https://datasheet.eaton.com/datasheet.php?model=185176&locale=en_GB
| C22-PVT-K11-P62 | Y7-185181 | 185181 | Kablolu Harici Tip Acil Durdurma Butonu (Açık uçlu, 1m), Çevirmeli, 1NA+1NK | CCD | 46.19 | 1 | https://datasheet.eaton.com/datasheet.php?model=185181&locale=en_GB
| C22-PVT45P-K02-P62 | Y7-185155 | 185155 | Kablolu Harici Tip Acil Durdurma Butonu (Açık uçlu, 1m), Çevirmeli, 45mm, 2NK | CCD | 46.92 | 1 | https://datasheet.eaton.com/datasheet.php?model=185155&locale=en_GB
| C22-PVT45P-K11-P62 | Y7-185160 | 185160 | Kablolu Harici Tip Acil Durdurma Butonu (Açık uçlu, 1m), Çevirmeli, 45mm, 1NA+1NK | CCD | 47.17 | 1 | https://datasheet.eaton.com/datasheet.php?model=185160&locale=en_GB
| C22-PVT45P-MPI-K02-P62 | Y7-185162 | 185162 | Kablolu Harici Tip Acil Durdurma Butonu (Açık uçlu, 1m), Çevirmeli, 45mm, Göstergeli, 2NK | CCD | 50.9 | 1 | https://datasheet.eaton.com/datasheet.php?model=185162&locale=en_GB
| C22-PVT45P-MPI-K11-P62 | Y7-185167 | 185167 | Kablolu Harici Tip Acil Durdurma Butonu (Açık uçlu, 1m), Çevirmeli, 45mm, Göstergeli, 1NA+1NK | CCD | 50.9 | 1 | https://datasheet.eaton.com/datasheet.php?model=185167&locale=en_GB
| C22-PV-K02-P65 | Y7-185170 | 185170 | Kablolu Harici Tip Acil Durdurma Butonu (Açık uçlu, 3,5m), Çekmeli, 2NK | CCD | 58.5 | 1 | https://datasheet.eaton.com/datasheet.php?model=185170&locale=en_GB
| C22-PV-K11-P65 | Y7-185175 | 185175 | Kablolu Harici Tip Acil Durdurma Butonu (Açık uçlu, 3,5m), Çekmeli, 1NA+1NK | CCD | 58.6 | 1 | https://datasheet.eaton.com/datasheet.php?model=185175&locale=en_GB
| C22-PVT-K02-P65 | Y7-185177 | 185177 | Kablolu Harici Tip Acil Durdurma Butonu (Açık uçlu, 3,5m), Çevirmeli, 2NK | CCD | 59.1 | 1 | https://datasheet.eaton.com/datasheet.php?model=185177&locale=en_GB
| C22-PVT-K11-P65 | Y7-185182 | 185182 | Kablolu Harici Tip Acil Durdurma Butonu (Açık uçlu, 3,5m), Çevirmeli, 1NA+1NK | CCD | 59.1 | 1 | https://datasheet.eaton.com/datasheet.php?model=185182&locale=en_GB
| C22-PVT45P-K02-P65 | Y7-185156 | 185156 | Kablolu Harici Tip Acil Durdurma Butonu (Açık uçlu, 3,5m), Çevirmeli, 45mm, 2NK | CCD | 59.7 | 1 | https://datasheet.eaton.com/datasheet.php?model=185156&locale=en_GB
| C22-PVT45P-K11-P65 | Y7-185161 | 185161 | Kablolu Harici Tip Acil Durdurma Butonu (Açık uçlu, 3,5m), Çevirmeli, 45mm, 1NA+1NK | CCD | 59.7 | 1 | https://datasheet.eaton.com/datasheet.php?model=185161&locale=en_GB
| C22-PVT45P-MPI-K02-P65 | Y7-185163 | 185163 | Kablolu Harici Tip Acil Durdurma Butonu (Açık uçlu, 3,5m), Çevirmeli, 45mm, Göstergeli, 2NK | CCD | 63.5 | 1 | https://datasheet.eaton.com/datasheet.php?model=185163&locale=en_GB
| C22-PVT45P-MPI-K11-P65 | Y7-185168 | 185168 | Kablolu Harici Tip Acil Durdurma Butonu (Açık uçlu, 3,5m), Çevirmeli, 45mm, Göstergeli, 1NA+1NK | CCD | 63.8 | 1 | https://datasheet.eaton.com/datasheet.php?model=185168&locale=en_GB
| C22-D-X-K20-P65 | Y7-185624 | 185624 | Kablolu Harici Tip Buton (Açık uçlu, 3,5m), Yaylı, Boş, 2NA | CCD | 74.7 | 1 | https://datasheet.eaton.com/datasheet.php?model=185624&locale=en_GB
| SL7-100-L-RG-24LED | Y7-171424 | 171424 | Işıklı Kolon (SL7)-Kalıcı, Kırmızı/Yeşil (LED 24V AC/DC) | CCD | 130.6 | 1 | https://datasheet.eaton.com/datasheet.php?model=171424&locale=en_GB
| SL7-100-L-RYG-24LED | Y7-171425 | 171425 | Işıklı Kolon (SL7)-Kalıcı, Kırmızı/Sarı/Yeşil (LED 24V AC/DC) | CCD | 169.1 | 1 | https://datasheet.eaton.com/datasheet.php?model=171425&locale=en_GB
| SL7-L24-B | Y7-171461 | 171461 | Işıklı Kolon Modülü (SL7)-Sürekli Işık, Mavi (LED 24V AC/DC) | CCD | 46.76 | 1 | https://datasheet.eaton.com/datasheet.php?model=171461&locale=en_GB
| SL7-L24-G | Y7-171462 | 171462 | Işıklı Kolon Modülü (SL7)-Sürekli Işık, Yeşil (LED 24V AC/DC) | CCD | 46.76 | 1 | https://datasheet.eaton.com/datasheet.php?model=171462&locale=en_GB
| SL7-L24-R | Y7-171463 | 171463 | Işıklı Kolon Modülü (SL7)-Sürekli Işık, Kırmızı (LED 24V AC/DC) | CCD | 46.76 | 1 | https://datasheet.eaton.com/datasheet.php?model=171463&locale=en_GB
| SL7-L24-W | Y7-171464 | 171464 | Işıklı Kolon Modülü (SL7)-Sürekli Işık, Beyaz (LED 24V AC/DC) | CCD | 46.76 | 1 | https://datasheet.eaton.com/datasheet.php?model=171464&locale=en_GB
| SL7-L24-Y | Y7-171465 | 171465 | Işıklı Kolon Modülü (SL7)-Sürekli Işık, Sarı (LED 24V AC/DC) | CCD | 46.76 | 1 | https://datasheet.eaton.com/datasheet.php?model=171465&locale=en_GB
| SL7-L24-A | Y7-171466 | 171466 | Işıklı Kolon Modülü (SL7)-Sürekli Işık, Turuncu (LED 24V AC/DC) | CCD | 46.76 | 1 | https://datasheet.eaton.com/datasheet.php?model=171466&locale=en_GB
| SL7-L120-B | Y7-171467 | 171467 | Işıklı Kolon Modülü (SL7)-Sürekli Işık, Mavi (LED 110/120 V AC) | CCD | 56.1 | 1 | https://datasheet.eaton.com/datasheet.php?model=171467&locale=en_GB
| SL7-L120-G | Y7-171468 | 171468 | Işıklı Kolon Modülü (SL7)-Sürekli Işık, Yeşil (LED 110/120 V AC) | CCD | 56.1 | 1 | https://datasheet.eaton.com/datasheet.php?model=171468&locale=en_GB
| SL7-L120-R | Y7-171469 | 171469 | Işıklı Kolon Modülü (SL7)-Sürekli Işık, Kırmızı (LED 110/120 V AC) | CCD | 56.1 | 1 | https://datasheet.eaton.com/datasheet.php?model=171469&locale=en_GB
| SL7-L120-W | Y7-171470 | 171470 | Işıklı Kolon Modülü (SL7)-Sürekli Işık, Beyaz (LED 110/120 V AC) | CCD | 56.1 | 1 | https://datasheet.eaton.com/datasheet.php?model=171470&locale=en_GB
| SL7-L120-Y | Y7-171471 | 171471 | Işıklı Kolon Modülü (SL7)-Sürekli Işık, Sarı (LED 110/120 V AC) | CCD | 56.1 | 1 | https://datasheet.eaton.com/datasheet.php?model=171471&locale=en_GB
| SL7-L120-A | Y7-171472 | 171472 | Işıklı Kolon Modülü (SL7)-Sürekli Işık, Turuncu (LED 110/120 V AC) | CCD | 56.1 | 1 | https://datasheet.eaton.com/datasheet.php?model=171472&locale=en_GB
| SL7-L230-B | Y7-171473 | 171473 | Işıklı Kolon Modülü (SL7)-Sürekli Işık, Mavi (LED 230/240 V AC) | CCD | 56.1 | 1 | https://datasheet.eaton.com/datasheet.php?model=171473&locale=en_GB
| SL7-L230-G | Y7-171474 | 171474 | Işıklı Kolon Modülü (SL7)-Sürekli Işık, Yeşil (LED 230/240 V AC) | CCD | 56.1 | 1 | https://datasheet.eaton.com/datasheet.php?model=171474&locale=en_GB
| SL7-L230-R | Y7-171475 | 171475 | Işıklı Kolon Modülü (SL7)-Sürekli Işık, Kırmızı (LED 230/240 V AC) | CCD | 56.1 | 1 | https://datasheet.eaton.com/datasheet.php?model=171475&locale=en_GB
| SL7-L230-W | Y7-171476 | 171476 | Işıklı Kolon Modülü (SL7)-Sürekli Işık, Beyaz (LED 230/240 V AC) | CCD | 56.1 | 1 | https://datasheet.eaton.com/datasheet.php?model=171476&locale=en_GB
| SL7-L230-Y | Y7-171477 | 171477 | Işıklı Kolon Modülü (SL7)-Sürekli Işık, Sarı (LED 230/240 V AC) | CCD | 56.1 | 1 | https://datasheet.eaton.com/datasheet.php?model=171477&locale=en_GB
| SL7-L230-A | Y7-171426 | 171426 | Işıklı Kolon Modülü (SL7)-Sürekli Işık, Turuncu (LED 230/240 V AC) | CCD | 56.1 | 1 | https://datasheet.eaton.com/datasheet.php?model=171426&locale=en_GB
| SL7-BL24-B | Y7-171439 | 171439 | Işıklı Kolon Modülü (SL7)-Flaşör, Mavi (LED 24V AC/DC) | CCD | 54.6 | 1 | https://datasheet.eaton.com/datasheet.php?model=171439&locale=en_GB
| SL7-BL24-G | Y7-171440 | 171440 | Işıklı Kolon Modülü (SL7)-Flaşör, Yeşil (LED 24V AC/DC) | CCD | 54.6 | 1 | https://datasheet.eaton.com/datasheet.php?model=171440&locale=en_GB
| SL7-BL24-R | Y7-171441 | 171441 | Işıklı Kolon Modülü (SL7)-Flaşör, Kırmızı (LED 24V AC/DC) | CCD | 54.6 | 1 | https://datasheet.eaton.com/datasheet.php?model=171441&locale=en_GB
| SL7-BL24-W | Y7-171442 | 171442 | Işıklı Kolon Modülü (SL7)-Flaşör, Beyaz (LED 24V AC/DC) | CCD | 54.6 | 1 | https://datasheet.eaton.com/datasheet.php?model=171442&locale=en_GB
| SL7-BL24-Y | Y7-171388 | 171388 | Işıklı Kolon Modülü (SL7)-Flaşör, Sarı (LED 24V AC/DC) | CCD | 54.6 | 1 | https://datasheet.eaton.com/datasheet.php?model=171388&locale=en_GB
| SL7-BL24-A | Y7-171389 | 171389 | Işıklı Kolon Modülü (SL7)-Flaşör, Turuncu (LED 24V AC/DC) | CCD | 54.6 | 1 | https://datasheet.eaton.com/datasheet.php?model=171389&locale=en_GB
| SL7-BL120-B | Y7-171390 | 171390 | Işıklı Kolon Modülü (SL7)-Flaşör, Mavi (LED 110/120 V AC) | CCD | 65.7 | 1 | https://datasheet.eaton.com/datasheet.php?model=171390&locale=en_GB
| SL7-BL120-G | Y7-171391 | 171391 | Işıklı Kolon Modülü (SL7)-Flaşör, Yeşil (LED 110/120 V AC) | CCD | 65.7 | 1 | https://datasheet.eaton.com/datasheet.php?model=171391&locale=en_GB
| SL7-BL120-R | Y7-171392 | 171392 | Işıklı Kolon Modülü (SL7)-Flaşör, Kırmızı (LED 110/120 V AC) | CCD | 65.7 | 1 | https://datasheet.eaton.com/datasheet.php?model=171392&locale=en_GB
| SL7-BL120-W | Y7-171393 | 171393 | Işıklı Kolon Modülü (SL7)-Flaşör, Beyaz (LED 110/120 V AC) | CCD | 65.7 | 1 | https://datasheet.eaton.com/datasheet.php?model=171393&locale=en_GB
| SL7-BL120-Y | Y7-171394 | 171394 | Işıklı Kolon Modülü (SL7)-Flaşör, Sarı (LED 110/120 V AC) | CCD | 65.7 | 1 | https://datasheet.eaton.com/datasheet.php?model=171394&locale=en_GB
| SL7-BL120-A | Y7-171395 | 171395 | Işıklı Kolon Modülü (SL7)-Flaşör, Turuncu (LED 110/120 V AC) | CCD | 65.7 | 1 | https://datasheet.eaton.com/datasheet.php?model=171395&locale=en_GB
| SL7-BL230-B | Y7-171396 | 171396 | Işıklı Kolon Modülü (SL7)-Flaşör, Mavi (LED 230/240 V AC) | CCD | 65.7 | 1 | https://datasheet.eaton.com/datasheet.php?model=171396&locale=en_GB
| SL7-BL230-G | Y7-171397 | 171397 | Işıklı Kolon Modülü (SL7)-Flaşör, Yeşil (LED 230/240 V AC) | CCD | 65.7 | 1 | https://datasheet.eaton.com/datasheet.php?model=171397&locale=en_GB
| SL7-BL230-R | Y7-171398 | 171398 | Işıklı Kolon Modülü (SL7)-Flaşör, Kırmızı (LED 230/240 V AC) | CCD | 65.7 | 1 | https://datasheet.eaton.com/datasheet.php?model=171398&locale=en_GB
| SL7-BL230-W | Y7-171399 | 171399 | Işıklı Kolon Modülü (SL7)-Flaşör, Beyaz (LED 230/240 V AC) | CCD | 65.7 | 1 | https://datasheet.eaton.com/datasheet.php?model=171399&locale=en_GB
| SL7-BL230-Y | Y7-171400 | 171400 | Işıklı Kolon Modülü (SL7)-Flaşör, Sarı (LED 230/240 V AC) | CCD | 65.7 | 1 | https://datasheet.eaton.com/datasheet.php?model=171400&locale=en_GB
| SL7-BL230-A | Y7-171401 | 171401 | Işıklı Kolon Modülü (SL7)-Flaşör, Turuncu (LED 230/240 V AC) | CCD | 65.7 | 1 | https://datasheet.eaton.com/datasheet.php?model=171401&locale=en_GB
| SL7-FL24-B | Y7-171402 | 171402 | Işıklı Kolon Modülü (SL7)-Elek. Flaşör, Mavi (LED 24V AC/DC) | CCD | 76 | 1 | https://datasheet.eaton.com/datasheet.php?model=171402&locale=en_GB
| SL7-FL24-G | Y7-171403 | 171403 | Işıklı Kolon Modülü (SL7)-Elek. Flaşör, Yeşil (LED 24V AC/DC) | CCD | 76 | 1 | https://datasheet.eaton.com/datasheet.php?model=171403&locale=en_GB
| SL7-FL24-R | Y7-171404 | 171404 | Işıklı Kolon Modülü (SL7)-Elek. Flaşör, Kırmızı (LED 24V AC/DC) | CCD | 76 | 1 | https://datasheet.eaton.com/datasheet.php?model=171404&locale=en_GB
| SL7-FL24-W | Y7-171405 | 171405 | Işıklı Kolon Modülü (SL7)-Elek. Flaşör, Beyaz (LED 24V AC/DC) | CCD | 76 | 1 | https://datasheet.eaton.com/datasheet.php?model=171405&locale=en_GB
| SL7-FL24-Y | Y7-171406 | 171406 | Işıklı Kolon Modülü (SL7)-Elek. Flaşör, Sarı (LED 24V AC/DC) | CCD | 76 | 1 | https://datasheet.eaton.com/datasheet.php?model=171406&locale=en_GB
| SL7-FL24-A | Y7-171407 | 171407 | Işıklı Kolon Modülü (SL7)-Elek. Flaşör, Turuncu (LED 24V AC/DC) | CCD | 76 | 1 | https://datasheet.eaton.com/datasheet.php?model=171407&locale=en_GB
| SL7-FL120-B | Y7-171408 | 171408 | Işıklı Kolon Modülü (SL7)-Elek. Flaşör, Mavi (LED 110/120 V AC) | CCD | 76 | 1 | https://datasheet.eaton.com/datasheet.php?model=171408&locale=en_GB
| SL7-FL120-G | Y7-171409 | 171409 | Işıklı Kolon Modülü (SL7)-Elek. Flaşör, Yeşil (LED 110/120 V AC) | CCD | 76 | 1 | https://datasheet.eaton.com/datasheet.php?model=171409&locale=en_GB
| SL7-FL120-R | Y7-171410 | 171410 | Işıklı Kolon Modülü (SL7)-Elek. Flaşör, Kırmızı (LED 110/120 V AC) | CCD | 76 | 1 | https://datasheet.eaton.com/datasheet.php?model=171410&locale=en_GB
| SL7-FL120-W | Y7-171411 | 171411 | Işıklı Kolon Modülü (SL7)-Elek. Flaşör, Beyaz (LED 110/120 V AC) | CCD | 76 | 1 | https://datasheet.eaton.com/datasheet.php?model=171411&locale=en_GB
| SL7-FL120-Y | Y7-171412 | 171412 | Işıklı Kolon Modülü (SL7)-Elek. Flaşör, Sarı (LED 110/120 V AC) | CCD | 76 | 1 | https://datasheet.eaton.com/datasheet.php?model=171412&locale=en_GB
| SL7-FL120-A | Y7-171413 | 171413 | Işıklı Kolon Modülü (SL7)-Elek. Flaşör, Turuncu (LED 110/120 V AC) | CCD | 76 | 1 | https://datasheet.eaton.com/datasheet.php?model=171413&locale=en_GB
| SL7-FL230-B | Y7-171414 | 171414 | Işıklı Kolon Modülü (SL7)-Elek. Flaşör, Mavi (LED 230/240 V AC) | CCD | 76 | 1 | https://datasheet.eaton.com/datasheet.php?model=171414&locale=en_GB
| SL7-FL230-G | Y7-171415 | 171415 | Işıklı Kolon Modülü (SL7)-Elek. Flaşör, Yeşil (LED 230/240 V AC) | CCD | 76 | 1 | https://datasheet.eaton.com/datasheet.php?model=171415&locale=en_GB
| SL7-FL230-R | Y7-171416 | 171416 | Işıklı Kolon Modülü (SL7)-Elek. Flaşör, Kırmızı (LED 230/240 V AC) | CCD | 76 | 1 | https://datasheet.eaton.com/datasheet.php?model=171416&locale=en_GB
| SL7-FL230-W | Y7-171417 | 171417 | Işıklı Kolon Modülü (SL7)-Elek. Flaşör, Beyaz (LED 230/240 V AC) | CCD | 76 | 1 | https://datasheet.eaton.com/datasheet.php?model=171417&locale=en_GB
| SL7-FL230-Y | Y7-171418 | 171418 | Işıklı Kolon Modülü (SL7)-Elek. Flaşör, Sarı (LED 230/240 V AC) | CCD | 76 | 1 | https://datasheet.eaton.com/datasheet.php?model=171418&locale=en_GB
| SL7-FL230-A | Y7-171419 | 171419 | Işıklı Kolon Modülü (SL7)-Elek. Flaşör, Turuncu (LED 230/240 V AC) | CCD | 76 | 1 | https://datasheet.eaton.com/datasheet.php?model=171419&locale=en_GB
| SL7-L24-B-HP | Y7-171427 | 171427 | Işıklı Kolon Modülü (SL7)-Sürekli Işık, Mavi (Yüksek Performans LED 24V AC/DC) | CCD | 156.8 | 1 | https://datasheet.eaton.com/datasheet.php?model=171427&locale=en_GB
| SL7-L24-G-HP | Y7-171428 | 171428 | Işıklı Kolon Modülü (SL7)-Sürekli Işık, Yeşil (Yüksek Performans LED 24V AC/DC) | CCD | 156.8 | 1 | https://datasheet.eaton.com/datasheet.php?model=171428&locale=en_GB
| SL7-L24-R-HP | Y7-171429 | 171429 | Işıklı Kolon Modülü (SL7)-Sürekli Işık, Kırmızı (Yüksek Performans LED 24V AC/DC) | CCD | 156.8 | 1 | https://datasheet.eaton.com/datasheet.php?model=171429&locale=en_GB
| SL7-L24-W-HP | Y7-171430 | 171430 | Işıklı Kolon Modülü (SL7)-Sürekli Işık, Beyaz (Yüksek Performans LED 24V AC/DC) | CCD | 156.8 | 1 | https://datasheet.eaton.com/datasheet.php?model=171430&locale=en_GB
| SL7-L24-Y-HP | Y7-171431 | 171431 | Işıklı Kolon Modülü (SL7)-Sürekli Işık, Sarı (Yüksek Performans LED 24V AC/DC) | CCD | 156.8 | 1 | https://datasheet.eaton.com/datasheet.php?model=171431&locale=en_GB
| SL7-L24-A-HP | Y7-171432 | 171432 | Işıklı Kolon Modülü (SL7)-Sürekli Işık, Turuncu (Yüksek Performans LED 24V AC/DC) | CCD | 156.8 | 1 | https://datasheet.eaton.com/datasheet.php?model=171432&locale=en_GB
| SL7-FL24-B-HP | Y7-171420 | 171420 | Işıklı Kolon Modülü (SL7)-Elek. Flaşör, Mavi (Yüksek Performans LED 24V AC/DC) | CCD | 159.4 | 1 | https://datasheet.eaton.com/datasheet.php?model=171420&locale=en_GB
| SL7-FL24-G-HP | Y7-171421 | 171421 | Işıklı Kolon Modülü (SL7)-Elek. Flaşör, Yeşil (Yüksek Performans LED 24V AC/DC) | CCD | 159.4 | 1 | https://datasheet.eaton.com/datasheet.php?model=171421&locale=en_GB
| SL7-FL24-R-HP | Y7-171422 | 171422 | Işıklı Kolon Modülü (SL7)-Elek. Flaşör, Kırmızı (Yüksek Performans LED 24V AC/DC) | CCD | 159.4 | 1 | https://datasheet.eaton.com/datasheet.php?model=171422&locale=en_GB
| SL7-FL24-W-HP | Y7-171423 | 171423 | Işıklı Kolon Modülü (SL7)-Elek. Flaşör, Beyaz (Yüksek Performans LED 24V AC/DC) | CCD | 159.4 | 1 | https://datasheet.eaton.com/datasheet.php?model=171423&locale=en_GB
| SL7-FL24-Y-HP | Y7-171273 | 171273 | Işıklı Kolon Modülü (SL7)-Elek. Flaşör, Sarı (Yüksek Performans LED 24V AC/DC) | CCD | 159.4 | 1 | https://datasheet.eaton.com/datasheet.php?model=171273&locale=en_GB
| SL7-FL24-A-HP | Y7-171274 | 171274 | Işıklı Kolon Modülü (SL7)-Elek. Flaşör, Turuncu (Yüksek Performans LED 24V AC/DC) | CCD | 159.4 | 1 | https://datasheet.eaton.com/datasheet.php?model=171274&locale=en_GB
| SL7-FL24-B-HPM | Y7-171275 | 171275 | Işıklı Kolon Modülü (SL7)-Çoklu Flaşör, Mavi (Yüksek Performans LED 24V AC/DC) | CCD | 186.1 | 1 | https://datasheet.eaton.com/datasheet.php?model=171275&locale=en_GB
| SL7-FL24-G-HPM | Y7-171276 | 171276 | Işıklı Kolon Modülü (SL7)-Çoklu Flaşör, Yeşil (Yüksek Performans LED 24V AC/DC) | CCD | 186.1 | 1 | https://datasheet.eaton.com/datasheet.php?model=171276&locale=en_GB
| SL7-FL24-R-HPM | Y7-171277 | 171277 | Işıklı Kolon Modülü (SL7)-Çoklu Flaşör, Kırmızı (Yüksek Performans LED 24V AC/DC) | CCD | 186.1 | 1 | https://datasheet.eaton.com/datasheet.php?model=171277&locale=en_GB
| SL7-FL24-W-HPM | Y7-171278 | 171278 | Işıklı Kolon Modülü (SL7)-Çoklu Flaşör, Beyaz (Yüksek Performans LED 24V AC/DC) | CCD | 186.1 | 1 | https://datasheet.eaton.com/datasheet.php?model=171278&locale=en_GB
| SL7-FL24-Y-HPM | Y7-171279 | 171279 | Işıklı Kolon Modülü (SL7)-Çoklu Flaşör, Sarı (Yüksek Performans LED 24V AC/DC) | CCD | 186.1 | 1 | https://datasheet.eaton.com/datasheet.php?model=171279&locale=en_GB
| SL7-FL24-A-HPM | Y7-171280 | 171280 | Işıklı Kolon Modülü (SL7)-Çoklu Flaşör, Turuncu (Yüksek Performans LED 24V AC/DC) | CCD | 186.1 | 1 | https://datasheet.eaton.com/datasheet.php?model=171280&locale=en_GB
| SL7-L-B | Y7-171433 | 171433 | Işıklı Kolon Modülü (SL7)-Sürekli Işık, Mavi (Ampulsüz <250 V AC/DC) | CCD | 20.43 | 1 | https://datasheet.eaton.com/datasheet.php?model=171433&locale=en_GB
| SL7-L-G | Y7-171434 | 171434 | Işıklı Kolon Modülü (SL7)-Sürekli Işık, Yeşil (Ampulsüz <250 V AC/DC) | CCD | 20.43 | 1 | https://datasheet.eaton.com/datasheet.php?model=171434&locale=en_GB
| SL7-L-R | Y7-171435 | 171435 | Işıklı Kolon Modülü (SL7)-Sürekli Işık, Kırmızı (Ampulsüz <250 V AC/DC) | CCD | 20.43 | 1 | https://datasheet.eaton.com/datasheet.php?model=171435&locale=en_GB
| SL7-L-W | Y7-171436 | 171436 | Işıklı Kolon Modülü (SL7)-Sürekli Işık, Beyaz (Ampulsüz <250 V AC/DC) | CCD | 20.43 | 1 | https://datasheet.eaton.com/datasheet.php?model=171436&locale=en_GB
| SL7-L-Y | Y7-171437 | 171437 | Işıklı Kolon Modülü (SL7)-Sürekli Işık, Sarı (Ampulsüz <250 V AC/DC) | CCD | 20.43 | 1 | https://datasheet.eaton.com/datasheet.php?model=171437&locale=en_GB
| SL7-L-A | Y7-171438 | 171438 | Işıklı Kolon Modülü (SL7)-Sürekli Işık, Turuncu (Ampulsüz <250 V AC/DC) | CCD | 20.43 | 1 | https://datasheet.eaton.com/datasheet.php?model=171438&locale=en_GB
| SL7-AP24 | Y7-171281 | 171281 | Işıklı Kolon Modülü (SL7)-Sesli, Sürekli/Darbeli Ton (24V AC/DC) | CCD | 56.5 | 1 | https://datasheet.eaton.com/datasheet.php?model=171281&locale=en_GB
| SL7-AP120 | Y7-171282 | 171282 | Işıklı Kolon Modülü (SL7)-Sesli, Sürekli/Darbeli Ton (110/120 V AC) | CCD | 56.5 | 1 | https://datasheet.eaton.com/datasheet.php?model=171282&locale=en_GB
| SL7-AP230 | Y7-171283 | 171283 | Işıklı Kolon Modülü (SL7)-Sesli, Sürekli/Darbeli Ton (230/240 V AC) | CCD | 56.5 | 1 | https://datasheet.eaton.com/datasheet.php?model=171283&locale=en_GB
| SL7-AP24-E | Y7-171284 | 171284 | Işıklı Kolon Modülü (SL7)-Sesli, Sürekli/Darbeli Ton, Harici Aktivasyon (24V AC/DC) | CCD | 66.3 | 1 | https://datasheet.eaton.com/datasheet.php?model=171284&locale=en_GB
| SL7-AP120-E | Y7-171285 | 171285 | Işıklı Kolon Modülü (SL7)-Sesli, Sürekli/Darbeli Ton, Harici Aktivasyon (110/120 V AC) | CCD | 66.3 | 1 | https://datasheet.eaton.com/datasheet.php?model=171285&locale=en_GB
| SL7-AP230-E | Y7-171286 | 171286 | Işıklı Kolon Modülü (SL7)-Sesli, Sürekli/Darbeli Ton, Harici Aktivasyon (230/240 V AC) | CCD | 66.3 | 1 | https://datasheet.eaton.com/datasheet.php?model=171286&locale=en_GB
| SL7-AP24-M | Y7-171287 | 171287 | Işıklı Kolon Modülü (SL7)-Sesli, Çoklu Ton (24V AC/DC) | CCD | 93.2 | 1 | https://datasheet.eaton.com/datasheet.php?model=171287&locale=en_GB
| SL7-AP120-M | Y7-171288 | 171288 | Işıklı Kolon Modülü (SL7)-Sesli, Çoklu Ton (110/120 V AC) | CCD | 93.2 | 1 | https://datasheet.eaton.com/datasheet.php?model=171288&locale=en_GB
| SL7-AP230-M | Y7-171289 | 171289 | Işıklı Kolon Modülü (SL7)-Sesli, Çoklu Ton (230/240 V AC) | CCD | 93.2 | 1 | https://datasheet.eaton.com/datasheet.php?model=171289&locale=en_GB
| SL7-CB-100 | Y7-171443 | 171443 | Işıklı Kolon Aksesuarı: Taban (SL7), 100mm Al Ayaklı, Yüzeye Montaj | CCD | 35.6 | 1 | https://datasheet.eaton.com/datasheet.php?model=171443&locale=en_GB
| SL7-CB-250 | Y7-171444 | 171444 | Işıklı Kolon Aksesuarı: Taban (SL7), 250mm Al Ayaklı, Yüzeye Montaj | CCD | 38.72 | 1 | https://datasheet.eaton.com/datasheet.php?model=171444&locale=en_GB
| SL7-CB-400 | Y7-171445 | 171445 | Işıklı Kolon Aksesuarı: Taban (SL7), 400mm Al Ayaklı, Yüzeye Montaj | CCD | 54.6 | 1 | https://datasheet.eaton.com/datasheet.php?model=171445&locale=en_GB
| SL7-CB-T-100 | Y7-171452 | 171452 | Işıklı Kolon Aksesuarı: Taban (SL7), 100mm Al Ayaklı, Somunlu Montaj | CCD | 73.1 | 1 | https://datasheet.eaton.com/datasheet.php?model=171452&locale=en_GB
| SL7-CB-T-250 | Y7-171453 | 171453 | Işıklı Kolon Aksesuarı: Taban (SL7), 250mm Al Ayaklı, Somunlu Montaj | CCD | 76.6 | 1 | https://datasheet.eaton.com/datasheet.php?model=171453&locale=en_GB
| SL7-CB-T-400 | Y7-171454 | 171454 | Işıklı Kolon Aksesuarı: Taban (SL7), 400mm Al Ayaklı, Somunlu Montaj | CCD | 94.9 | 1 | https://datasheet.eaton.com/datasheet.php?model=171454&locale=en_GB
| SL7-CB-IMH | Y7-171447 | 171447 | Işıklı Kolon Aksesuarı: Taban (SL7), dahili montaj delikli | CCD | 29.61 | 1 | https://datasheet.eaton.com/datasheet.php?model=171447&locale=en_GB
| SL7-CB-IMS | Y7-171448 | 171448 | Işıklı Kolon Aksesuarı: Taban (SL7), dahili montaj delikli, vidalar dahil | CCD | 35.36 | 1 | https://datasheet.eaton.com/datasheet.php?model=171448&locale=en_GB
| SL7-CB-EMH | Y7-171449 | 171449 | Işıklı Kolon Aksesuarı: Taban (SL7), harici montaj delikli | CCD | 35.36 | 1 | https://datasheet.eaton.com/datasheet.php?model=171449&locale=en_GB
| SL7-FMS-100 | Y7-171456 | 171456 | Işıklı Kolon Aksesuarı: Taban (SL7), 100mm Al Ayaklı (Geçmeli Hızlı Montaj) | CCD | 123.7 | 1 | https://datasheet.eaton.com/datasheet.php?model=171456&locale=en_GB
| SL7-FMS-250 | Y7-171457 | 171457 | Işıklı Kolon Aksesuarı: Taban (SL7), 250mm Al Ayaklı (Geçmeli Hızlı Montaj) | CCD | 128.4 | 1 | https://datasheet.eaton.com/datasheet.php?model=171457&locale=en_GB
| SL7-FMS-400 | Y7-171458 | 171458 | Işıklı Kolon Aksesuarı: Taban (SL7), 400mm Al Ayaklı (Geçmeli Hızlı Montaj) | CCD | 148.6 | 1 | https://datasheet.eaton.com/datasheet.php?model=171458&locale=en_GB
| SL7-SWD | Y7-171459 | 171459 | Işıklı Kolon Aksesuarı: Taban (SL7), 100mm Al Ayaklı (Geçmeli Hızlı Montaj), SWDT bağlantısı | CCD | 168.7 | 1 | https://datasheet.eaton.com/datasheet.php?model=171459&locale=en_GB
| SL7-CB-FW | Y7-171450 | 171450 | Işıklı Kolon Aksesuarı: Taban (SL7), 90° dikey montaj için | CCD | 40.11 | 1 | https://datasheet.eaton.com/datasheet.php?model=171450&locale=en_GB
| SL7-CB-D | Y7-171451 | 171451 | Işıklı Kolon Aksesuarı: Taban (SL7), 90° dikey montaj için, çift yöne modül takılabilir | CCD | 54.6 | 1 | https://datasheet.eaton.com/datasheet.php?model=171451&locale=en_GB
| SL7/4-FW | Y7-171446 | 171446 | Işıklı Kolon Aksesuarı: 90° Dikey Montaj Aparatı (yüzeye montaj tipi taban için) | CCD | 23.63 | 1 | https://datasheet.eaton.com/datasheet.php?model=171446&locale=en_GB
| SL7/4-FW-T | Y7-171455 | 171455 | Işıklı Kolon Aksesuarı: 90° Dikey Montaj Aparatı (somunlu montaj tipi taban için) | CCD | 28.06 | 1 | https://datasheet.eaton.com/datasheet.php?model=171455&locale=en_GB
| SL7/4-BET | Y7-171294 | 171294 | Işıklı Kolon Aksesuarı: Ampul Değiştirme Aparatı | CCD | 8.29 | 1 | https://datasheet.eaton.com/datasheet.php?model=171294&locale=en_GB
| SL7-L12 | Y7-171290 | 171290 | Işıklı Kolon Aksesuarı: Ampul (SL7) 12V | CCD | 3.54 | 1 | https://datasheet.eaton.com/datasheet.php?model=171290&locale=en_GB
| SL7-L24 | Y7-171291 | 171291 | Işıklı Kolon Aksesuarı: Ampul (SL7) 24V | CCD | 3.54 | 1 | https://datasheet.eaton.com/datasheet.php?model=171291&locale=en_GB
| SL7-L120 | Y7-171292 | 171292 | Işıklı Kolon Aksesuarı: Ampul (SL7) 120V | CCD | 3.54 | 1 | https://datasheet.eaton.com/datasheet.php?model=171292&locale=en_GB
| SL7-L230 | Y7-171293 | 171293 | Işıklı Kolon Aksesuarı: Ampul (SL7) 230V | CCD | 3.54 | 1 | https://datasheet.eaton.com/datasheet.php?model=171293&locale=en_GB
| SL4-100-L-RG-24LED | Y7-171295 | 171295 | Işıklı Kolon (SL4)-Kalıcı, Kırmızı/Yeşil (LED 24V AC/DC) | CCD | 121.4 | 1 | https://datasheet.eaton.com/datasheet.php?model=171295&locale=en_GB
| SL4-100-L-RYG-24LED | Y7-171296 | 171296 | Işıklı Kolon (SL4)-Kalıcı, Kırmızı/Sarı/Yeşil (LED 24V AC/DC) | CCD | 156.7 | 1 | https://datasheet.eaton.com/datasheet.php?model=171296&locale=en_GB
| SL4-L24-B | Y7-171313 | 171313 | Işıklı Kolon Modülü (SL4)-Sürekli Işık, Mavi (LED 24V AC/DC) | CCD | 40.11 | 1 | https://datasheet.eaton.com/datasheet.php?model=171313&locale=en_GB
| SL4-L24-G | Y7-171314 | 171314 | Işıklı Kolon Modülü (SL4)-Sürekli Işık, Yeşil (LED 24V AC/DC) | CCD | 40.11 | 1 | https://datasheet.eaton.com/datasheet.php?model=171314&locale=en_GB
| SL4-L24-R | Y7-171315 | 171315 | Işıklı Kolon Modülü (SL4)-Sürekli Işık, Kırmızı (LED 24V AC/DC) | CCD | 40.11 | 1 | https://datasheet.eaton.com/datasheet.php?model=171315&locale=en_GB
| SL4-L24-W | Y7-171316 | 171316 | Işıklı Kolon Modülü (SL4)-Sürekli Işık, Beyaz (LED 24V AC/DC) | CCD | 40.11 | 1 | https://datasheet.eaton.com/datasheet.php?model=171316&locale=en_GB
| SL4-L24-Y | Y7-171317 | 171317 | Işıklı Kolon Modülü (SL4)-Sürekli Işık, Sarı (LED 24V AC/DC) | CCD | 40.11 | 1 | https://datasheet.eaton.com/datasheet.php?model=171317&locale=en_GB
| SL4-L24-A | Y7-171318 | 171318 | Işıklı Kolon Modülü (SL4)-Sürekli Işık, Turuncu (LED 24V AC/DC) | CCD | 40.11 | 1 | https://datasheet.eaton.com/datasheet.php?model=171318&locale=en_GB
| SL4-L120-B | Y7-171319 | 171319 | Işıklı Kolon Modülü (SL4)-Sürekli Işık, Mavi (LED 110/120 V AC) | CCD | 48.32 | 1 | https://datasheet.eaton.com/datasheet.php?model=171319&locale=en_GB
| SL4-L120-G | Y7-171320 | 171320 | Işıklı Kolon Modülü (SL4)-Sürekli Işık, Yeşil (LED 110/120 V AC) | CCD | 48.32 | 1 | https://datasheet.eaton.com/datasheet.php?model=171320&locale=en_GB
| SL4-L120-R | Y7-171321 | 171321 | Işıklı Kolon Modülü (SL4)-Sürekli Işık, Kırmızı (LED 110/120 V AC) | CCD | 48.32 | 1 | https://datasheet.eaton.com/datasheet.php?model=171321&locale=en_GB
| SL4-L120-W | Y7-171322 | 171322 | Işıklı Kolon Modülü (SL4)-Sürekli Işık, Beyaz (LED 110/120 V AC) | CCD | 48.32 | 1 | https://datasheet.eaton.com/datasheet.php?model=171322&locale=en_GB
| SL4-L120-Y | Y7-171323 | 171323 | Işıklı Kolon Modülü (SL4)-Sürekli Işık, Sarı (LED 110/120 V AC) | CCD | 48.32 | 1 | https://datasheet.eaton.com/datasheet.php?model=171323&locale=en_GB
| SL4-L120-A | Y7-171324 | 171324 | Işıklı Kolon Modülü (SL4)-Sürekli Işık, Turuncu (LED 110/120 V AC) | CCD | 48.32 | 1 | https://datasheet.eaton.com/datasheet.php?model=171324&locale=en_GB
| SL4-L230-B | Y7-171325 | 171325 | Işıklı Kolon Modülü (SL4)-Sürekli Işık, Mavi (LED 230/240 V AC) | CCD | 48.32 | 1 | https://datasheet.eaton.com/datasheet.php?model=171325&locale=en_GB
| SL4-L230-G | Y7-171326 | 171326 | Işıklı Kolon Modülü (SL4)-Sürekli Işık, Yeşil (LED 230/240 V AC) | CCD | 48.32 | 1 | https://datasheet.eaton.com/datasheet.php?model=171326&locale=en_GB
| SL4-L230-R | Y7-171327 | 171327 | Işıklı Kolon Modülü (SL4)-Sürekli Işık, Kırmızı (LED 230/240 V AC) | CCD | 48.32 | 1 | https://datasheet.eaton.com/datasheet.php?model=171327&locale=en_GB
| SL4-L230-W | Y7-171328 | 171328 | Işıklı Kolon Modülü (SL4)-Sürekli Işık, Beyaz (LED 230/240 V AC) | CCD | 48.32 | 1 | https://datasheet.eaton.com/datasheet.php?model=171328&locale=en_GB
| SL4-L230-Y | Y7-171329 | 171329 | Işıklı Kolon Modülü (SL4)-Sürekli Işık, Sarı (LED 230/240 V AC) | CCD | 48.32 | 1 | https://datasheet.eaton.com/datasheet.php?model=171329&locale=en_GB
| SL4-L230-A | Y7-171330 | 171330 | Işıklı Kolon Modülü (SL4)-Sürekli Işık, Turuncu (LED 230/240 V AC) | CCD | 48.32 | 1 | https://datasheet.eaton.com/datasheet.php?model=171330&locale=en_GB
| SL4-BL24-B | Y7-171337 | 171337 | Işıklı Kolon Modülü (SL4)-Flaşör, Mavi (LED 24V AC/DC) | CCD | 47.66 | 1 | https://datasheet.eaton.com/datasheet.php?model=171337&locale=en_GB
| SL4-BL24-G | Y7-171338 | 171338 | Işıklı Kolon Modülü (SL4)-Flaşör, Yeşil (LED 24V AC/DC) | CCD | 47.66 | 1 | https://datasheet.eaton.com/datasheet.php?model=171338&locale=en_GB
| SL4-BL24-R | Y7-171339 | 171339 | Işıklı Kolon Modülü (SL4)-Flaşör, Kırmızı (LED 24V AC/DC) | CCD | 47.66 | 1 | https://datasheet.eaton.com/datasheet.php?model=171339&locale=en_GB
| SL4-BL24-W | Y7-171340 | 171340 | Işıklı Kolon Modülü (SL4)-Flaşör, Beyaz (LED 24V AC/DC) | CCD | 47.66 | 1 | https://datasheet.eaton.com/datasheet.php?model=171340&locale=en_GB
| SL4-BL24-Y | Y7-171341 | 171341 | Işıklı Kolon Modülü (SL4)-Flaşör, Sarı (LED 24V AC/DC) | CCD | 47.66 | 1 | https://datasheet.eaton.com/datasheet.php?model=171341&locale=en_GB
| SL4-BL24-A | Y7-171342 | 171342 | Işıklı Kolon Modülü (SL4)-Flaşör, Turuncu (LED 24V AC/DC) | CCD | 47.66 | 1 | https://datasheet.eaton.com/datasheet.php?model=171342&locale=en_GB
| SL4-BL120-B | Y7-171343 | 171343 | Işıklı Kolon Modülü (SL4)-Flaşör, Mavi (LED 110/120 V AC) | CCD | 56.9 | 1 | https://datasheet.eaton.com/datasheet.php?model=171343&locale=en_GB
| SL4-BL120-G | Y7-171344 | 171344 | Işıklı Kolon Modülü (SL4)-Flaşör, Yeşil (LED 110/120 V AC) | CCD | 56.9 | 1 | https://datasheet.eaton.com/datasheet.php?model=171344&locale=en_GB
| SL4-BL120-R | Y7-171345 | 171345 | Işıklı Kolon Modülü (SL4)-Flaşör, Kırmızı (LED 110/120 V AC) | CCD | 56.9 | 1 | https://datasheet.eaton.com/datasheet.php?model=171345&locale=en_GB
| SL4-BL120-W | Y7-171346 | 171346 | Işıklı Kolon Modülü (SL4)-Flaşör, Beyaz (LED 110/120 V AC) | CCD | 56.9 | 1 | https://datasheet.eaton.com/datasheet.php?model=171346&locale=en_GB
| SL4-BL120-Y | Y7-171347 | 171347 | Işıklı Kolon Modülü (SL4)-Flaşör, Sarı (LED 110/120 V AC) | CCD | 56.9 | 1 | https://datasheet.eaton.com/datasheet.php?model=171347&locale=en_GB
| SL4-BL120-A | Y7-171348 | 171348 | Işıklı Kolon Modülü (SL4)-Flaşör, Turuncu (LED 110/120 V AC) | CCD | 56.9 | 1 | https://datasheet.eaton.com/datasheet.php?model=171348&locale=en_GB
| SL4-BL230-B | Y7-171349 | 171349 | Işıklı Kolon Modülü (SL4)-Flaşör, Mavi (LED 230/240 V AC) | CCD | 56.9 | 1 | https://datasheet.eaton.com/datasheet.php?model=171349&locale=en_GB
| SL4-BL230-G | Y7-171350 | 171350 | Işıklı Kolon Modülü (SL4)-Flaşör, Yeşil (LED 230/240 V AC) | CCD | 56.9 | 1 | https://datasheet.eaton.com/datasheet.php?model=171350&locale=en_GB
| SL4-BL230-R | Y7-171351 | 171351 | Işıklı Kolon Modülü (SL4)-Flaşör, Kırmızı (LED 230/240 V AC) | CCD | 56.9 | 1 | https://datasheet.eaton.com/datasheet.php?model=171351&locale=en_GB
| SL4-BL230-W | Y7-171352 | 171352 | Işıklı Kolon Modülü (SL4)-Flaşör, Beyaz (LED 230/240 V AC) | CCD | 56.9 | 1 | https://datasheet.eaton.com/datasheet.php?model=171352&locale=en_GB
| SL4-BL230-Y | Y7-171353 | 171353 | Işıklı Kolon Modülü (SL4)-Flaşör, Sarı (LED 230/240 V AC) | CCD | 56.9 | 1 | https://datasheet.eaton.com/datasheet.php?model=171353&locale=en_GB
| SL4-BL230-A | Y7-171354 | 171354 | Işıklı Kolon Modülü (SL4)-Flaşör, Turuncu (LED 230/240 V AC) | CCD | 56.9 | 1 | https://datasheet.eaton.com/datasheet.php?model=171354&locale=en_GB
| SL4-FL24-B | Y7-171355 | 171355 | Işıklı Kolon Modülü (SL4)-Elek. Flaşör, Mavi (LED 24V AC/DC) | CCD | 62.8 | 1 | https://datasheet.eaton.com/datasheet.php?model=171355&locale=en_GB
| SL4-FL24-G | Y7-171356 | 171356 | Işıklı Kolon Modülü (SL4)-Elek. Flaşör, Yeşil (LED 24V AC/DC) | CCD | 62.8 | 1 | https://datasheet.eaton.com/datasheet.php?model=171356&locale=en_GB
| SL4-FL24-R | Y7-171357 | 171357 | Işıklı Kolon Modülü (SL4)-Elek. Flaşör, Kırmızı (LED 24V AC/DC) | CCD | 62.8 | 1 | https://datasheet.eaton.com/datasheet.php?model=171357&locale=en_GB
| SL4-FL24-W | Y7-171358 | 171358 | Işıklı Kolon Modülü (SL4)-Elek. Flaşör, Beyaz (LED 24V AC/DC) | CCD | 62.8 | 1 | https://datasheet.eaton.com/datasheet.php?model=171358&locale=en_GB
| SL4-FL24-Y | Y7-171359 | 171359 | Işıklı Kolon Modülü (SL4)-Elek. Flaşör, Sarı (LED 24V AC/DC) | CCD | 62.8 | 1 | https://datasheet.eaton.com/datasheet.php?model=171359&locale=en_GB
| SL4-FL24-A | Y7-171360 | 171360 | Işıklı Kolon Modülü (SL4)-Elek. Flaşör, Turuncu (LED 24V AC/DC) | CCD | 62.8 | 1 | https://datasheet.eaton.com/datasheet.php?model=171360&locale=en_GB
| SL4-FL120-B | Y7-171361 | 171361 | Işıklı Kolon Modülü (SL4)-Elek. Flaşör, Mavi (LED 110/120 V AC) | CCD | 62.8 | 1 | https://datasheet.eaton.com/datasheet.php?model=171361&locale=en_GB
| SL4-FL120-G | Y7-171362 | 171362 | Işıklı Kolon Modülü (SL4)-Elek. Flaşör, Yeşil (LED 110/120 V AC) | CCD | 62.8 | 1 | https://datasheet.eaton.com/datasheet.php?model=171362&locale=en_GB
| SL4-FL120-R | Y7-171363 | 171363 | Işıklı Kolon Modülü (SL4)-Elek. Flaşör, Kırmızı (LED 110/120 V AC) | CCD | 62.8 | 1 | https://datasheet.eaton.com/datasheet.php?model=171363&locale=en_GB
| SL4-FL120-W | Y7-171364 | 171364 | Işıklı Kolon Modülü (SL4)-Elek. Flaşör, Beyaz (LED 110/120 V AC) | CCD | 62.8 | 1 | https://datasheet.eaton.com/datasheet.php?model=171364&locale=en_GB
| SL4-FL120-Y | Y7-171365 | 171365 | Işıklı Kolon Modülü (SL4)-Elek. Flaşör, Sarı (LED 110/120 V AC) | CCD | 62.8 | 1 | https://datasheet.eaton.com/datasheet.php?model=171365&locale=en_GB
| SL4-FL120-A | Y7-171366 | 171366 | Işıklı Kolon Modülü (SL4)-Elek. Flaşör, Turuncu (LED 110/120 V AC) | CCD | 62.8 | 1 | https://datasheet.eaton.com/datasheet.php?model=171366&locale=en_GB
| SL4-FL230-B | Y7-171367 | 171367 | Işıklı Kolon Modülü (SL4)-Elek. Flaşör, Mavi (LED 230/240 V AC) | CCD | 62.8 | 1 | https://datasheet.eaton.com/datasheet.php?model=171367&locale=en_GB
| SL4-FL230-G | Y7-171368 | 171368 | Işıklı Kolon Modülü (SL4)-Elek. Flaşör, Yeşil (LED 230/240 V AC) | CCD | 62.8 | 1 | https://datasheet.eaton.com/datasheet.php?model=171368&locale=en_GB
| SL4-FL230-R | Y7-171369 | 171369 | Işıklı Kolon Modülü (SL4)-Elek. Flaşör, Kırmızı (LED 230/240 V AC) | CCD | 62.8 | 1 | https://datasheet.eaton.com/datasheet.php?model=171369&locale=en_GB
| SL4-FL230-W | Y7-171370 | 171370 | Işıklı Kolon Modülü (SL4)-Elek. Flaşör, Beyaz (LED 230/240 V AC) | CCD | 62.8 | 1 | https://datasheet.eaton.com/datasheet.php?model=171370&locale=en_GB
| SL4-FL230-Y | Y7-171371 | 171371 | Işıklı Kolon Modülü (SL4)-Elek. Flaşör, Sarı (LED 230/240 V AC) | CCD | 62.8 | 1 | https://datasheet.eaton.com/datasheet.php?model=171371&locale=en_GB
| SL4-FL230-A | Y7-171372 | 171372 | Işıklı Kolon Modülü (SL4)-Elek. Flaşör, Turuncu (LED 230/240 V AC) | CCD | 62.8 | 1 | https://datasheet.eaton.com/datasheet.php?model=171372&locale=en_GB
| SL4-FL24-B-M | Y7-171373 | 171373 | Işıklı Kolon Modülü (SL4)-Çoklu Flaşör, Mavi (LED 24V AC/DC) | CCD | 94.9 | 1 | https://datasheet.eaton.com/datasheet.php?model=171373&locale=en_GB
| SL4-FL24-G-M | Y7-171374 | 171374 | Işıklı Kolon Modülü (SL4)-Çoklu Flaşör, Yeşil (LED 24V AC/DC) | CCD | 94.9 | 1 | https://datasheet.eaton.com/datasheet.php?model=171374&locale=en_GB
| SL4-FL24-R-M | Y7-171375 | 171375 | Işıklı Kolon Modülü (SL4)-Çoklu Flaşör, Kırmızı (LED 24V AC/DC) | CCD | 94.9 | 1 | https://datasheet.eaton.com/datasheet.php?model=171375&locale=en_GB
| SL4-FL24-W-M | Y7-171376 | 171376 | Işıklı Kolon Modülü (SL4)-Çoklu Flaşör, Beyaz (LED 24V AC/DC) | CCD | 94.9 | 1 | https://datasheet.eaton.com/datasheet.php?model=171376&locale=en_GB
| SL4-FL24-Y-M | Y7-171377 | 171377 | Işıklı Kolon Modülü (SL4)-Çoklu Flaşör, Sarı (LED 24V AC/DC) | CCD | 94.9 | 1 | https://datasheet.eaton.com/datasheet.php?model=171377&locale=en_GB
| SL4-FL24-A-M | Y7-171378 | 171378 | Işıklı Kolon Modülü (SL4)-Çoklu Flaşör, Turuncu (LED 24V AC/DC) | CCD | 94.9 | 1 | https://datasheet.eaton.com/datasheet.php?model=171378&locale=en_GB
| SL4-L-B | Y7-171331 | 171331 | Işıklı Kolon Modülü (SL4)-Sürekli Işık, Mavi (Ampulsüz <250 V AC/DC) | CCD | 17.56 | 1 | https://datasheet.eaton.com/datasheet.php?model=171331&locale=en_GB
| SL4-L-G | Y7-171332 | 171332 | Işıklı Kolon Modülü (SL4)-Sürekli Işık, Yeşil (Ampulsüz <250 V AC/DC) | CCD | 17.56 | 1 | https://datasheet.eaton.com/datasheet.php?model=171332&locale=en_GB
| SL4-L-R | Y7-171333 | 171333 | Işıklı Kolon Modülü (SL4)-Sürekli Işık, Kırmızı (Ampulsüz <250 V AC/DC) | CCD | 17.56 | 1 | https://datasheet.eaton.com/datasheet.php?model=171333&locale=en_GB
| SL4-L-W | Y7-171334 | 171334 | Işıklı Kolon Modülü (SL4)-Sürekli Işık, Beyaz (Ampulsüz <250 V AC/DC) | CCD | 17.56 | 1 | https://datasheet.eaton.com/datasheet.php?model=171334&locale=en_GB
| SL4-L-Y | Y7-171335 | 171335 | Işıklı Kolon Modülü (SL4)-Sürekli Işık, Sarı (Ampulsüz <250 V AC/DC) | CCD | 17.56 | 1 | https://datasheet.eaton.com/datasheet.php?model=171335&locale=en_GB
| SL4-L-A | Y7-171336 | 171336 | Işıklı Kolon Modülü (SL4)-Sürekli Işık, Turuncu (Ampulsüz <250 V AC/DC) | CCD | 17.56 | 1 | https://datasheet.eaton.com/datasheet.php?model=171336&locale=en_GB
| SL4-AP24 | Y7-171379 | 171379 | Işıklı Kolon Modülü (SL4)-Sesli, Sürekli/Darbeli Ton (24V AC/DC) | CCD | 51.9 | 1 | https://datasheet.eaton.com/datasheet.php?model=171379&locale=en_GB
| SL4-AP120 | Y7-171380 | 171380 | Işıklı Kolon Modülü (SL4)-Sesli, Sürekli/Darbeli Ton (110/120 V AC) | CCD | 51.9 | 1 | https://datasheet.eaton.com/datasheet.php?model=171380&locale=en_GB
| SL4-AP230 | Y7-171381 | 171381 | Işıklı Kolon Modülü (SL4)-Sesli, Sürekli/Darbeli Ton (230/240 V AC) | CCD | 51.9 | 1 | https://datasheet.eaton.com/datasheet.php?model=171381&locale=en_GB
| SL4-PIB-100 | Y7-171297 | 171297 | Işıklı Kolon Aksesuarı: Işıklı Kolon Aksesuarı: Taban (SL4), 100mm Al Ayaklı, Yüzeye Montaj | CCD | 33.72 | 1 | https://datasheet.eaton.com/datasheet.php?model=171297&locale=en_GB
| SL4-PIB-250 | Y7-171298 | 171298 | Işıklı Kolon Aksesuarı: Işıklı Kolon Aksesuarı: Taban (SL4), 250mm Al Ayaklı, Yüzeye Montaj | CCD | 37.49 | 1 | https://datasheet.eaton.com/datasheet.php?model=171298&locale=en_GB
| SL4-PIB-400 | Y7-171299 | 171299 | Işıklı Kolon Aksesuarı: Işıklı Kolon Aksesuarı: Taban (SL4), 400mm Al Ayaklı, Yüzeye Montaj | CCD | 51.9 | 1 | https://datasheet.eaton.com/datasheet.php?model=171299&locale=en_GB
| SL4-PIB-T-100 | Y7-171305 | 171305 | Işıklı Kolon Aksesuarı: Işıklı Kolon Aksesuarı: Taban (SL4), 100mm Al Ayaklı, Vidalı Montaj | CCD | 67.5 | 1 | https://datasheet.eaton.com/datasheet.php?model=171305&locale=en_GB
| SL4-PIB-T-250 | Y7-171306 | 171306 | Işıklı Kolon Aksesuarı: Işıklı Kolon Aksesuarı: Taban (SL4), 250mm Al Ayaklı, Vidalı Montaj | CCD | 71 | 1 | https://datasheet.eaton.com/datasheet.php?model=171306&locale=en_GB
| SL4-PIB-T-400 | Y7-171307 | 171307 | Işıklı Kolon Aksesuarı: Işıklı Kolon Aksesuarı: Taban (SL4), 400mm Al Ayaklı, Vidalı Montaj | CCD | 87.9 | 1 | https://datasheet.eaton.com/datasheet.php?model=171307&locale=en_GB
| SL4-PIB-IMH | Y7-171300 | 171300 | Işıklı Kolon Aksesuarı: Işıklı Kolon Aksesuarı: Taban (SL4), dahili montaj delikli | CCD | 26.91 | 1 | https://datasheet.eaton.com/datasheet.php?model=171300&locale=en_GB
| SL4-PIB-IMS | Y7-171301 | 171301 | Işıklı Kolon Aksesuarı: Işıklı Kolon Aksesuarı: Taban (SL4), dahili montaj delikli, vidalar dahil | CCD | 31.91 | 1 | https://datasheet.eaton.com/datasheet.php?model=171301&locale=en_GB
| SL4-PIB-EMH | Y7-171302 | 171302 | Işıklı Kolon Aksesuarı: Işıklı Kolon Aksesuarı: Taban (SL4), harici montaj delikli | CCD | 31.91 | 1 | https://datasheet.eaton.com/datasheet.php?model=171302&locale=en_GB
| SL4-FMS-100 | Y7-171308 | 171308 | Işıklı Kolon Aksesuarı: Işıklı Kolon Aksesuarı: Taban (SL4), 100mm Al Ayaklı (Geçmeli Hızlı Montaj) | CCD | 97.2 | 1 | https://datasheet.eaton.com/datasheet.php?model=171308&locale=en_GB
| SL4-FMS-250 | Y7-171309 | 171309 | Işıklı Kolon Aksesuarı: Işıklı Kolon Aksesuarı: Taban (SL4), 250mm Al Ayaklı (Geçmeli Hızlı Montaj) | CCD | 99.5 | 1 | https://datasheet.eaton.com/datasheet.php?model=171309&locale=en_GB
| SL4-FMS-400 | Y7-171310 | 171310 | Işıklı Kolon Aksesuarı: Işıklı Kolon Aksesuarı: Taban (SL4), 400mm Al Ayaklı (Geçmeli Hızlı Montaj) | CCD | 115.3 | 1 | https://datasheet.eaton.com/datasheet.php?model=171310&locale=en_GB
| SL4-SWD | Y7-171311 | 171311 | Işıklı Kolon Aksesuarı: Işıklı Kolon Aksesuarı: Taban (SL4), 100mm Al Ayaklı (Geçmeli Hızlı Montaj), SWDT bağlantısı | CCD | 163.5 | 1 | https://datasheet.eaton.com/datasheet.php?model=171311&locale=en_GB
| SL4-PIB-FW | Y7-171303 | 171303 | Işıklı Kolon Aksesuarı: Işıklı Kolon Aksesuarı: Taban (SL4), 90° dikey montaj için | CCD | 37.57 | 1 | https://datasheet.eaton.com/datasheet.php?model=171303&locale=en_GB
| SL4-PIB-D | Y7-171304 | 171304 | Işıklı Kolon Aksesuarı: Işıklı Kolon Aksesuarı: Taban (SL4), 90° dikey montaj için, çift yöne modül takılabilir | CCD | 50.4 | 1 | https://datasheet.eaton.com/datasheet.php?model=171304&locale=en_GB
| SL4-L12 | Y7-171382 | 171382 | Işıklı Kolon Aksesuarı: Işıklı Kolon Aksesuarı: Ampul (SL4) 12V | CCD | 3.4 | 1 | https://datasheet.eaton.com/datasheet.php?model=171382&locale=en_GB
| SL4-L24 | Y7-171383 | 171383 | Işıklı Kolon Aksesuarı: Işıklı Kolon Aksesuarı: Ampul (SL4) 24V | CCD | 3.4 | 1 | https://datasheet.eaton.com/datasheet.php?model=171383&locale=en_GB
| SL4-L120 | Y7-171384 | 171384 | Işıklı Kolon Aksesuarı: Işıklı Kolon Aksesuarı: Ampul (SL4) 120V | CCD | 3.4 | 1 | https://datasheet.eaton.com/datasheet.php?model=171384&locale=en_GB
| SL4-L230 | Y7-171385 | 171385 | Işıklı Kolon Aksesuarı: Işıklı Kolon Aksesuarı: Ampul (SL4) 230V | CCD | 3.4 | 1 | https://datasheet.eaton.com/datasheet.php?model=171385&locale=en_GB
Programlanabilir Kontrol Röleleri ve Grafik Ekranları
| EASY-E4-DC-12TC1 | Y7-197213 | 197213 | Easy-E4 Röle-Ekranlı, 24VDC 8DI / 4DO(T) | Easy | 176.2 | 1 | https://datasheet.eaton.com/datasheet.php?model=197213&locale=en_GB
| EASY-E4-UC-12RC1 | Y7-197211 | 197211 | Easy-E4 Röle-Ekranlı, 12VDC, 24VAC/DC 8DI / 4DO(R) | Easy | 176.6 | 1 | https://datasheet.eaton.com/datasheet.php?model=197211&locale=en_GB
| EASY-E4-AC-12RC1 | Y7-197215 | 197215 | Easy-E4 Röle-Ekranlı, 100-240VAC, 110-220VDC 8DI / 4DO(R) | Easy | 183 | 1 | https://datasheet.eaton.com/datasheet.php?model=197215&locale=en_GB
| EASY-E4-DC-12TCX1 | Y7-197214 | 197214 | Easy-E4 Röle-Ekransız, 24VDC 8DI / 4DO(T) | Easy | 146.2 | 1 | https://datasheet.eaton.com/datasheet.php?model=197214&locale=en_GB
| EASY-E4-UC-12RCX1 | Y7-197212 | 197212 | Easy-E4 Röle-Ekransız, 12VDC, 24VAC/DC 8DI / 4DO(R) | Easy | 146.6 | 1 | https://datasheet.eaton.com/datasheet.php?model=197212&locale=en_GB
| EASY-E4-AC-12RCX1 | Y7-197216 | 197216 | Easy-E4 Röle-Ekransız, 100-240VAC, 110-220VDC 8DI / 4DO(R) | Easy | 153.2 | 1 | https://datasheet.eaton.com/datasheet.php?model=197216&locale=en_GB
| EASY-E4-DC-8TE1 | Y7-197219 | 197219 | Easy-E4 Genişleme Modülü, 24VDC 4DI / 4DO(T) | Easy | 64.1 | 1 | https://datasheet.eaton.com/datasheet.php?model=197219&locale=en_GB
| EASY-E4-DC-16TE1 | Y7-197220 | 197220 | Easy-E4 Genişleme Modülü, 24VDC 8DI / 8DO(T) | Easy | 88.4 | 1 | https://datasheet.eaton.com/datasheet.php?model=197220&locale=en_GB
| EASY-E4-UC-8RE1 | Y7-197217 | 197217 | Easy-E4 Genişleme Modülü, 12VDC, 24VAC/DC 4DI / 4DO(R) | Easy | 73.7 | 1 | https://datasheet.eaton.com/datasheet.php?model=197217&locale=en_GB
| EASY-E4-UC-16RE1 | Y7-197218 | 197218 | Easy-E4 Genişleme Modülü, 12VDC, 24VAC/DC 8DI / 8DO(R) | Easy | 95.7 | 1 | https://datasheet.eaton.com/datasheet.php?model=197218&locale=en_GB
| EASY-E4-AC-8RE1 | Y7-197221 | 197221 | Easy-E4 Genişleme Modülü, 100-240VAC, 110-220VDC 4DI / 4DO(R) | Easy | 81.4 | 1 | https://datasheet.eaton.com/datasheet.php?model=197221&locale=en_GB
| EASY-E4-AC-16RE1 | Y7-197222 | 197222 | Easy-E4 Genişleme Modülü, 100-240VAC, 110-220VDC 8DI / 8DO(R) | Easy | 100.5 | 1 | https://datasheet.eaton.com/datasheet.php?model=197222&locale=en_GB
| EASY-E4-DC-6AE1 | Y7-197223 | 197223 | Easy-E4 Genişleme Modülü, 24VDC 4AI / 2AO | Easy | 112.9 | 1 | https://datasheet.eaton.com/datasheet.php?model=197223&locale=en_GB
| EASY-E4-DC-4PE1 | Y7-197224 | 197224 | Easy-E4 Genişleme Modülü, 24VDC 4AI (PT100 / PT1000 / Ni1000) | Easy | 74.9 | 1 | https://datasheet.eaton.com/datasheet.php?model=197224&locale=en_GB
| EASY-BOX-E4-DC-SWD1 | Y7-199509 | 199509 | Easy-E4 Röle-Ekranlı, 24VDC 8DI / 4DO(T), Smartwire-DT | Easy | 318 | 1 | https://datasheet.eaton.com/datasheet.php?model=199509&locale=en_GB
| EASY-BOX-E4-UC-SWD1 | Y7-199507 | 199507 | Easy-E4 Röle-Ekranlı, 12VDC, 24VAC/DC 8DI / 4DO(R), Smartwire-DT | Easy | 318 | 1 | https://datasheet.eaton.com/datasheet.php?model=199507&locale=en_GB
| EASY-BOX-E4-AC-SWD1 | Y7-199511 | 199511 | Easy-E4 Röle-Ekranlı, 100-240VAC, 110-220VDC 8DI / 4DO(R), Smartwire-DT | Easy | 324 | 1 | https://datasheet.eaton.com/datasheet.php?model=199511&locale=en_GB
| EASY-BOX-E4-DCX-SWD1 | Y7-199510 | 199510 | Easy-E4 Röle-Ekransız, 24VDC 8DI / 4DO(T), Smartwire-DT | Easy | 287 | 1 | https://datasheet.eaton.com/datasheet.php?model=199510&locale=en_GB
| EASY-BOX-E4-UCX-SWD1 | Y7-199508 | 199508 | Easy-E4 Röle-Ekransız, 12VDC, 24VAC/DC 8DI / 4DO(R), Smartwire-DT | Easy | 288 | 1 | https://datasheet.eaton.com/datasheet.php?model=199508&locale=en_GB
| EASY-BOX-E4-ACX-SWD1 | Y7-199512 | 199512 | Easy-E4 Röle-Ekransız, 100-240VAC, 110-220VDC 8DI / 4DO(R), Smartwire-DT | Easy | 294 | 1 | https://datasheet.eaton.com/datasheet.php?model=199512&locale=en_GB
| EASY-E4-DC-12TC1P | Y7-197506 | 197506 | Easy-E4 Röle-Ekranlı, 24VDC 8DI / 4DO(T) | Easy | 181.5 | 1 | https://datasheet.eaton.com/datasheet.php?model=197506&locale=en_GB
| EASY-E4-UC-12RC1P | Y7-197504 | 197504 | Easy-E4 Röle-Ekranlı, 12VDC, 24VAC/DC 8DI / 4DO(R) | Easy | 181.9 | 1 | https://datasheet.eaton.com/datasheet.php?model=197504&locale=en_GB
| EASY-E4-AC-12RC1P | Y7-197508 | 197508 | Easy-E4 Röle-Ekranlı, 100-240VAC, 110-220VDC 8DI / 4DO(R) | Easy | 188.4 | 1 | https://datasheet.eaton.com/datasheet.php?model=197508&locale=en_GB
| EASY-E4-DC-12TCX1P | Y7-197507 | 197507 | Easy-E4 Röle-Ekransız, 24VDC 8DI / 4DO(T) | Easy | 150.5 | 1 | https://datasheet.eaton.com/datasheet.php?model=197507&locale=en_GB
| EASY-E4-UC-12RCX1P | Y7-197505 | 197505 | Easy-E4 Röle-Ekransız, 12VDC, 24VAC/DC 8DI / 4DO(R) | Easy | 151 | 1 | https://datasheet.eaton.com/datasheet.php?model=197505&locale=en_GB
| EASY-E4-AC-12RCX1P | Y7-197509 | 197509 | Easy-E4 Röle-Ekransız, 100-240VAC, 110-220VDC 8DI / 4DO(R) | Easy | 157.8 | 1 | https://datasheet.eaton.com/datasheet.php?model=197509&locale=en_GB
| EASY-E4-DC-8TE1P | Y7-197512 | 197512 | Easy-E4 Genişleme Modülü, 24VDC 4DI / 4DO(T) | Easy | 66 | 1 | https://datasheet.eaton.com/datasheet.php?model=197512&locale=en_GB
| EASY-E4-DC-16TE1P | Y7-197513 | 197513 | Easy-E4 Genişleme Modülü, 24VDC 8DI / 8DO(T) | Easy | 91.1 | 1 | https://datasheet.eaton.com/datasheet.php?model=197513&locale=en_GB
| EASY-E4-UC-8RE1P | Y7-197510 | 197510 | Easy-E4 Genişleme Modülü, 12VDC, 24VAC/DC 4DI / 4DO(R) | Easy | 76 | 1 | https://datasheet.eaton.com/datasheet.php?model=197510&locale=en_GB
| EASY-E4-UC-16RE1P | Y7-197511 | 197511 | Easy-E4 Genişleme Modülü, 12VDC, 24VAC/DC 8DI / 8DO(R) | Easy | 98.5 | 1 | https://datasheet.eaton.com/datasheet.php?model=197511&locale=en_GB
| EASY-E4-AC-8RE1P | Y7-197514 | 197514 | Easy-E4 Genişleme Modülü, 100-240VAC, 110-220VDC 4DI / 4DO(R) | Easy | 83.9 | 1 | https://datasheet.eaton.com/datasheet.php?model=197514&locale=en_GB
| EASY-E4-AC-16RE1P | Y7-197515 | 197515 | Easy-E4 Genişleme Modülü, 100-240VAC, 110-220VDC 8DI / 8DO(R) | Easy | 103.5 | 1 | https://datasheet.eaton.com/datasheet.php?model=197515&locale=en_GB
| EASY-E4-DC-6AE1P | Y7-197516 | 197516 | Easy-E4 Genişleme Modülü, 24VDC 4AI / 2AO | Easy | 116.3 | 1 | https://datasheet.eaton.com/datasheet.php?model=197516&locale=en_GB
| EASY-E4-DC-4PE1P | Y7-197517 | 197517 | Easy-E4 Genişleme Modülü, 24VDC 4AI (PT100 / PT1000 / Ni1000) | Easy | 77.1 | 1 | https://datasheet.eaton.com/datasheet.php?model=197517&locale=en_GB
| EASY-E4-CONNECT1 | Y7-197225 | 197225 | Easy-E4 Aksesuar: Yedek Modül Bağlantı Konnektörü (3 adet) | Easy | 22 | 1 | https://datasheet.eaton.com/datasheet.php?model=197225&locale=en_GB
| MEMORY-SDU-A1 | Y7-191087 | 191087 | Micro SD Hafıza Kartı, 2GB | Easy | 99.6 | 1 | https://datasheet.eaton.com/datasheet.php?model=191087&locale=en_GB
| EASYSOFT-SWLIC | Y7-197226 | 197226 | easySoft Yazılım Lisansı | Easy | 70.7 | 1 | https://datasheet.eaton.com/datasheet.php?model=197226&locale=en_GB
| EASY-BOX-E4-UC1 | Y7-197227 | 197227 | Easy-E4 Başlangıç Paketi (EASY-E4-UC-12RC1, kablo ve easySoft) | Easy | 198.2 | 1 | https://datasheet.eaton.com/datasheet.php?model=197227&locale=en_GB
| EASY-BOX-E4-DC1 | Y7-197228 | 197228 | Easy-E4 Başlangıç Paketi (EASY-E4-DC-12TC1, kablo ve easySoft) | Easy | 198.2 | 1 | https://datasheet.eaton.com/datasheet.php?model=197228&locale=en_GB
| EASY-RTD-DC-43-03B1-00 | Y7-199740 | 199740 | Easy-E4 Aksesuar: Dokunmatik Ekran (24VDC, 4,3", TFT, Ethernet) | Easy | 340 | 1 | https://datasheet.eaton.com/datasheet.php?model=199740&locale=en_GB
| RTD-BOX-E4-DC1 | Y7-199786 | 199786 | Easy-E4 Başlangıç Paketi (EASY-E4-DC-12TC1, RTD ekran, kablo ve easySoft) | Easy | 557 | 1 | https://datasheet.eaton.com/datasheet.php?model=199786&locale=en_GB
| RTD-BOX-E4-UC1 | Y7-199785 | 199785 | Easy-E4 Başlangıç Paketi (EASY-E4-UC-12RC1, RTD ekran, kablo ve easySoft) | Easy | 557 | 1 | https://datasheet.eaton.com/datasheet.php?model=199785&locale=en_GB
| XV-102-A0-35TQRB-1E4 | Y7-198513 | 198513 | Easy-E4 Aksesuar: Dokunmatik Ekran (24VDC, 3,5", TFT, Ethernet) | Easy | 382 | 1 | https://datasheet.eaton.com/datasheet.php?model=198513&locale=en_GB
| XV-102-A3-57TVRB-1E4 | Y7-199734 | 199734 | Easy-E4 Aksesuar: Dokunmatik Ekran (24VDC, 5,7", TFT, Ethernet) | Easy | 671 | 1 | https://datasheet.eaton.com/datasheet.php?model=199734&locale=en_GB
| EASY+HMI35-BOX-E4-DC1 | Y7-198514 | 198514 | Easy-E4 Başlangıç Paketi (EASY-E4-DC-12TC1, XV-102-A0-35TQRB-1E4, ethernet switch, kablo ve easySoft) | Easy | 666 | 1 | https://datasheet.eaton.com/datasheet.php?model=198514&locale=en_GB
| EASY+HMI35-BOX-E4-UC1 | Y7-198515 | 198515 | Easy-E4 Başlangıç Paketi (EASY-E4-UC-12RC1, XV-102-A0-35TQRB-1E4, ethernet switch, kablo ve easySoft) | Easy | 666 | 1 | https://datasheet.eaton.com/datasheet.php?model=198515&locale=en_GB
| EASY256-HCI | Y7-231168 | 231168 | High current input module | Easy | 54.3 | 1 | https://datasheet.eaton.com/datasheet.php?model=231168&locale=en_GB
| SKF-FF4 | Y7-233780 | 233780 | Pano kapağına montaj çerçevesi (Easy 500 için) | Easy | 32.64 | 1 | https://datasheet.eaton.com/datasheet.php?model=233780&locale=en_GB
| SKF-FF6 | Y7-233781 | 233781 | Pano kapağına montaj çerçevesi (Easy 700 ve 800 için) | Easy | 39.31 | 1 | https://datasheet.eaton.com/datasheet.php?model=233781&locale=en_GB
| SKF-HA | Y7-233782 | 233782 | Pano kapağına montaj ayağı | Easy | 17.18 | 1 | https://datasheet.eaton.com/datasheet.php?model=233782&locale=en_GB
Emniyet Röleleri
| ES4P-221-DMXD1 | Y7-111017 | 111017 | Prog. Emniyet Rölesi (ES4P) Ekranlı, 24VDC 14DI / 4DO(T)+1DO(R) | Easy | 815 | 1 | https://datasheet.eaton.com/datasheet.php?model=111017&locale=en_GB
| ES4P-221-DMXX1 | Y7-111016 | 111016 | Prog. Emniyet Rölesi (ES4P) Ekransız, 24VDC 14DI / 4DO(T)+1DO(R) | Easy | 775 | 1 | https://datasheet.eaton.com/datasheet.php?model=111016&locale=en_GB
| ES4P-221-DRXD1 | Y7-111019 | 111019 | Prog. Emniyet Rölesi (ES4P) Ekranlı, 24VDC 14DI / 4DO(R) | Easy | 838 | 1 | https://datasheet.eaton.com/datasheet.php?model=111019&locale=en_GB
| ES4P-221-DRXX1 | Y7-111018 | 111018 | Prog. Emniyet Rölesi (ES4P) Ekransız, 24VDC 14DI / 4DO(R) | Easy | 798 | 1 | https://datasheet.eaton.com/datasheet.php?model=111018&locale=en_GB
| ESP-SOFT | Y7-111460 | 111460 | ES4P Software | Easy | 188.9 | 1 | https://datasheet.eaton.com/datasheet.php?model=111460&locale=en_GB
| ES4A-MEM-CARD1 | Y7-111461 | 111461 | ES4P Hafıza Kartı (256K) | Easy | 46.3 | 1 | https://datasheet.eaton.com/datasheet.php?model=111461&locale=en_GB
| ESR5-NO-41-24VAC-DC | Y7-118701 | 118701 | Emniyet Rölesi, Acil Durdurma, tek kanal | Easy | 146.5 | 1 | https://datasheet.eaton.com/datasheet.php?model=118701&locale=en_GB
| ESR5-NO-21-24VAC-DC | Y7-118700 | 118700 | Emniyet Rölesi, Acil Durdurma, çift kanal | Easy | 160.2 | 1 | https://datasheet.eaton.com/datasheet.php?model=118700&locale=en_GB
| ESR5-NO-31-24VAC-DC | Y7-118702 | 118702 | Emniyet Rölesi, Acil Durdurma, çift kanal | Easy | 186.6 | 1 | https://datasheet.eaton.com/datasheet.php?model=118702&locale=en_GB
| ESR5-NO-31-UC | Y7-191796 | 191796 | Emniyet Rölesi, Acil Durdurma, çift kanal | Easy | 320 | 1 | https://datasheet.eaton.com/datasheet.php?model=191796&locale=en_GB
| ESR5-NO-31-230VAC | Y7-119380 | 119380 | Emniyet Rölesi, Acil Durdurma, çift kanal | Easy | 139.6 | 1 | https://datasheet.eaton.com/datasheet.php?model=119380&locale=en_GB
| ESR5-NV3-30 | Y7-118705 | 118705 | Emniyet Rölesi, Acil Durdurma, kapama gecikmeli | Easy | 256 | 1 | https://datasheet.eaton.com/datasheet.php?model=118705&locale=en_GB
| ESR5-NZ-21-24VAC-DC | Y7-118703 | 118703 | Emniyet Rölesi, Çift El Rölesi, çift kanal | Easy | 182 | 1 | https://datasheet.eaton.com/datasheet.php?model=118703&locale=en_GB
| ESR5-VE3-42 | Y7-118706 | 118706 | Emniyet Rölesi, Kontak Genişleme, kapama gecikmeli | Easy | 209 | 1 | https://datasheet.eaton.com/datasheet.php?model=118706&locale=en_GB
| ESR5-NE-51-24VAC-DC | Y7-118707 | 118707 | Emniyet Rölesi, Kontak Genişleme, gecikmesiz | Easy | 136.3 | 1 | https://datasheet.eaton.com/datasheet.php?model=118707&locale=en_GB
| ESR5-BWS-31-24VAC-DC | Y7-180413 | 180413 | Emniyet Rölesi | Easy | 177.6 | 1 | https://datasheet.eaton.com/datasheet.php?model=180413&locale=en_GB
Güç Kaynakları
| EASY200-POW | Y7-229424 | 229424 | EASY Güç Kaynağı 0,25A | Easy | 44.6 | 1 | https://datasheet.eaton.com/datasheet.php?model=229424&locale=en_GB
| EASY400-POW | Y7-212319 | 212319 | EASY Güç Kaynağı 1,25A | Easy | 74.1 | 1 | https://datasheet.eaton.com/datasheet.php?model=212319&locale=en_GB
| PSG60E24RM | Y7-172891 | 172891 | Güç Kaynağı - monofaze (100-240VAC / 24VDC ±2%) 2,5A | Easy | 83.8 | 1 | https://datasheet.eaton.com/datasheet.php?model=172891&locale=en_GB
| PSG120E24RM | Y7-172892 | 172892 | Güç Kaynağı - monofaze (100-240VAC / 24VDC ±2%) 5A | Easy | 146.4 | 1 | https://datasheet.eaton.com/datasheet.php?model=172892&locale=en_GB
| PSG240E24RM | Y7-172893 | 172893 | Güç Kaynağı - monofaze (100-240VAC / 24VDC ±2%) 10A | Easy | 266 | 1 | https://datasheet.eaton.com/datasheet.php?model=172893&locale=en_GB
| PSG480E24RM | Y7-172894 | 172894 | Güç Kaynağı - monofaze (100-240VAC / 24VDC ±2%) 20A | Easy | 403 | 1 | https://datasheet.eaton.com/datasheet.php?model=172894&locale=en_GB
| PSG60F24RM | Y7-172882 | 172882 | Güç Kaynağı - trifaze (400-500VAC / 24VDC ±2%) 2,5A | Easy | 133.1 | 1 | https://datasheet.eaton.com/datasheet.php?model=172882&locale=en_GB
| PSG120F24RM | Y7-172883 | 172883 | Güç Kaynağı - trifaze (400-500VAC / 24VDC ±2%) 5A | Easy | 175.5 | 1 | https://datasheet.eaton.com/datasheet.php?model=172883&locale=en_GB
| PSG240F24RM | Y7-172884 | 172884 | Güç Kaynağı - trifaze (400-500VAC / 24VDC ±2%) 10A | Easy | 294 | 1 | https://datasheet.eaton.com/datasheet.php?model=172884&locale=en_GB
| PSG480F24RM | Y7-172885 | 172885 | Güç Kaynağı - trifaze (400-500VAC / 24VDC ±2%) 20A | Easy | 417 | 1 | https://datasheet.eaton.com/datasheet.php?model=172885&locale=en_GB
| PSG960F24RM | Y7-172886 | 172886 | Güç Kaynağı - trifaze (400-500VAC / 24VDC ±2%) 40A | Easy | 545 | 1 | https://datasheet.eaton.com/datasheet.php?model=172886&locale=en_GB